## Inv 2025
Numéro | Metrologie | Année | Description | Marque & Type | S/N -Code INT | N INV | Utilisateur | Entreposage | Etat
55 | NC | 1984 | Hydrophone | Aquadyne |  | 3029/13/01/84 | INT | HALL1 | OK
58 | NC | 1998 | TW | Motorola GP300 | 174IYLG892 | 3000/64/01/98(2) | INT | INT 408 | OK
60 | NC | 1998 | TW | Motorola GP300 | 174IYLG926 | 3000/64/01/98(4) | INT | INT 408 | OK
63 | NC | 2004 | TW | Motorola GP340 | 672HEJC140 | 33298/12/01/04(1) | INT | INT 408 | OK
65 | NC | 2004 | TW | Motorola GP340 | 672HEJC158 | 33298/12/01/04(3) | INT | INT 408 | OK
95 | EMS-EXT | 2013 | Voltemetre Electronique | Metrix MX 59HD | 170587KLH | 13/044 | INT | INT 408 | OK
56 | EM-NS | 1992 | Jauge electrique | OTT KL20 |  |  | INT |  | OK
27 | EMS-EXT | 2009 | Station Topo | Leica TS02-7" | 1312455 | 3024/24/01/09 | DSC | ALGER/Mr DJOURDIKHE | OK
67 | EMS-EXT | 2013 | Station Topo | sokkia CX-107 | BM0353 | 13/147 | DSC | ALGER/Mr mechrouk | OK
33 | EMS-EXT | 2011 | Station Topo | sokkia SET650 X | 101678 | 11/010 | DSC | ALGER/Mr MESSIS | OK
30 | EMS-EXT | 2011 | Station Topo | sokkia SET650 X | 101793 | 11/012 | DSC | BEJAIA/Mr AOUGAR | OK
31 | EMS-EXT | 2011 | Station Topo | sokkia SET650 X | 101751 | 11/009 | DSC | BEJAIA/Mr HANNACHE | OK
69 | EMS-EXT | 2013 | Station Topo | Leica TS02 7'' | 1360154 | 13/019 | DSC | BEJAIA/Mr MEHENNA | OK
68 | EMS-EXT | 2014 | Station Topo | sokkia CX-107 | GU0645 | 14/030 | DSC | BEJAIA/Mr MEMDOUH | OK
32 | EMS-EXT | 2011 | Station Topo | Sokkia SET650 X | 101778 | 11/011 | DSC | INT 408-Doublon | OK
29 | EMS-EXT | 2011 | Station Topo | sokkia SET650 X | 101792 | 11/008 | DSC | JIJEL/Mr BATACHE | OK
25 | EMS-EXT | 2003 | Station Topo | Leica 703 | 675178 | 3021/04/01/03 | DSC | JIJEL/Mr TAKLICHTE | OK
28 | EMS-EXT | 2009 | Station Topo | Leica TS02-7" | 1312448 | 09/257 | DSC | ORAN/Mr FILALI | OK
| NC | 2014 | BENNE DE PRELEVEMENT BENTHIQUE |  |  | 14/093 | CTS | INT 408 | OK
| NC | 2014 | BENNE DE PRELEVEMENT BENTHIQUE |  |  | 14/094 | CTS | INT 408 | OK
50 |  |  | Carnet de terrain | Trimble TSCE | /00050384 | 3026/18/08/05 | CTS |  | EN PANNE
| NC | 2015 | BOUTEILLE DE PRELEVEMENT MARINE |  |  | 15/083 | CTS | INT 408 | OK
| NC | 2015 | BOUTEILLE DE PRELEVEMENT MARINE |  |  | 15/084 | CTS | INT 408 | OK
| NC | 2015 | BOUTEILLE DE PRELEVEMENT MARINE |  |  | 15/085 | CTS | INT 408 | OK
| NC | 2020 | BOUTEILLE DE PRELEVEMENT MARINE |  |  | 20/070 | CTS | INT 408 | OK
48 |  |  | Carnet de terrain TSCE | Trimble TSCE | /00032472 | 3024/22/01/04 | CTS |  | EN PANNE
49 |  |  | Carnet de terrain TSCE | Trimble TSCE | /00050363 | 3026/18/07/05 | CTS |  | EN PANNE
97 | EMS-INT | 2003 | Carte C-A-D | Keythley PCI 3101 | CAD1 | 3000/35/01/03 | INT | INT409 | Declassé
51 | NC |  | Carnet de terrain | Trimble TSC2 | TSC2-01 |  | CTS | INT 408 | OK
52 | NC |  | Carnet de terrain | TrimbleTSC2 | TSC2-02 |  | CTS | INT 408 | OK
53 | NC |  | Carnet de terrain | Trimble TSC2 | TSC2-03 |  | CTS | INT 408 | OK
54 | NC |  | Carnet de terrain | Trimble TSC2 | TSC2-04 |  | CTS | INT 408 | OK
| EM-NS | 2016 | CEE-CELERIMETRE | AML |  | 16/093 | CTS | INT 408 | OK
| NC | 2004 | Dongle Logiciel | Licence Hypack Max 01 | 15682035 | 3024/22/01/04 -Pa | CTS | INT 408 | OK
| NC | 2008 | Dongle Logiciel | Licence Hypack Max 02 | 15687767 | NC2 | CTS | INT 408 | OK
| NC | 2010 | Dongle Logiciel | Licence Hypack Max 03 | 15687768 | 10/087 | CTS | INT 408 | OK
| NC | 2017 | Dongle Logiciel | Licence Hypack Max 04 | 15695929 | 17/070 | CTS | INT 408 | OK
1 | EMS-INT | 1994 | Conductimetre | WTW LF196 | 41126165 | 3025/13/01/94 | CTS | Cedé | Reforme
2 | EMS-INT | 1994 | Conductimetre | WTW LF196 | 41126170 | 3025/13/02/94 | CTS |  | Non utilisé
| NC | 2017 | Dongle Logiciel | Licence Hysweep 2017 | 15695928 | 17/071 | CTS | INT 408 | OK
3 | EMS-INT | 2004 | Echosondeur | ODOM Hydrotrac | 10555 | 3024/02/01/04 | CTS | INT 408 | OK
4 | EMS-INT | 2005 | Echosondeur | ODOM Hydrotrac | 10758 | 3024/02/01/05 | CTS | INT 408 | OK
5 | EMS-INT | 2005 | Echosondeur | ODOM Hydrotrac | 10759 | 3024/02/02/05 | CTS | INT 408 | OK
34 | EMS-INT | 2010 | Echosondeur | ODOM Hydrotrac | 3279 | 10/077 | CTS | INT 408 | OK
76 | EMS-INT | 2016 | Echosondeur 05 | CEESTAR CEE-ECHO | 1525701CES | 16/091 | CTS | INT 408 | OK
77 | EMS-INT | 2016 | Echosondeur 06 | CEESTAR CEE-ECHO | 1525702CES | 16/092 | CTS | INT 408 | OK
73 | EMS-INT | 2013 | GPS GS 25 | Leica GS 25 | 1833132 | 14/105 | CTS | INT 408 | OK
74 | EMS-INT | 2013 | GPS GS 25 | Leica GS 25 | 1833098 | 14/106 | CTS | INT 408 | OK
75 | EMS-INT | 2013 | GPS GS 25 | Leica GS 25 | 1833125 | 14/103 | CTS | INT 408 | OK
70 | EMS-INT | 2013 | GPS GS 25 | Leica GS 25 | 1833138 | 14/104 | CTS | INT 408 | OK
71 | EMS-INT | 2013 | GPS GS 25 | Leica GS 25 | 1833139 | 14/101 | CTS | INT 408 | OK
72 | EMS-INT | 2013 | GPS GS 25 | Leica GS 25 | 1833137 | 14/102 | CTS | INT 408 | OK
| NC | 2013 | Carnet de terrain | Leica GS 25 | 2897391 | 14/107 | CTS | INT 408 | OK
| NC | 2013 | Carnet de terrain | Leica GS 25 | 2897392 | 14/108 | CTS | INT 408 | OK
| NC | 2013 | Carnet de terrain | Leica GS 25 | 2897398 | 14/109 | CTS | INT 408 | OK
| EMS-INT | 2020 | GPS GS 25 Base | Leica GS 25 |  | 20/032 | CTS | INT 408 | OK
| EMS-INT | 2020 | GPS GS 25 Base | Leica GS 25 |  | 20/033 | CTS | INT 408 | OK
| EMS-INT | 2020 | GPS GS 25 Base | Leica GS 25 |  | 20/034 | CTS | INT 408 | OK
| EMS-INT | 2020 | GPS GS 25 Base | Leica GS 25 |  | 20/035 | CTS | INT 408 | OK
| EMS-INT | 2020 | GPS GS 25 Mobile | Leica GS 25 |  | 20/046 | CTS | INT 408 | OK
| EMS-INT | 2020 | GPS GS 25 Mobile | Leica GS 25 |  | 20/047 | CTS | INT 408 | OK
| EMS-INT | 2020 | GPS GS 25 Mobile | Leica GS 25 |  | 20/248 | CTS | INT 408 | OK
| EMS-INT | 2020 | GPS GS 25 Mobile | Leica GS 25 |  | 20/049 | CTS | INT 408 | OK
| NC | 2020 | Carnet de terrain | Leica GS 25 |  | 20/036 | CTS | INT 408 | OK
| NC | 2020 | Carnet de terrain | Leica GS 25 |  | 20/037 | CTS | INT 408 | OK
| NC | 2020 | Carnet de terrain | Leica GS 25 |  | 20/038 | CTS | INT 408 | OK
| NC | 2020 | Carnet de terrain | Leica GS 25 |  | 20/039 | CTS | INT 408 | OK
| NC | 2020 | Carnet de terrain | Leica GS 25 |  | 20/040 | CTS | INT 408 | OK
| NC | 2020 | Carnet de terrain | Leica GS 25 |  | 20/041 | CTS | INT 408 | OK
| NC | 2014 | LICENCE LOGICIEL | LGO | 1 | 14/110 | CTS | INT 408 | OK
| NC | 2014 | LICENCE LOGICIEL | LGO | 2 | 14/111 | CTS | INT 408 | OK
| NC | 2014 | LICENCE LOGICIEL | LGO | 3 | 14/112 | CTS | INT 408 | OK
| NC | 2014 | LICENCE LOGICIEL | LGO | 4 | 14/113 | CTS | INT 408 | OK
| NC | 2014 | LICENCE LOGICIEL | LGO | 5 | 14/114 | CTS | INT 408 | OK
| NC | 2014 | LICENCE LOGICIEL | LGO | 6 | 14/115 | CTS | INT 408 | OK
| NC | 2014 | LICENCE LOGICIEL | LGO | 7 | 14/116 | CTS | INT 408 | OK
| NC | 2020 | LICENCE LOGICIEL | LGO | 8 | 20/42 | CTS | INT 408 | OK
| NC | 2020 | LICENCE LOGICIEL | LGO | 9 | 20/43 | CTS | INT 408 | OK
| NC | 2020 | LICENCE LOGICIEL | LGO | 10 | 20/44 | CTS | INT 408 | OK
| NC | 2020 | LICENCE LOGICIEL | LGO | 11 | 20/55 | CTS | INT 408 | OK
| EM-NS | 2009 | Masses Etalon | MASSE EN ACIER |  | 09/150 | CTS | INT 408 | OK
13 | NC | 2005 | Modem radio | PDL Pacific crest | 5054214 | 3026/18/05/05 | CTS | INT 408 | OK
14 | NC | 2005 | Modem radio | PDL Pacific crest | 6069787 |  | CTS | INT 408 | OK
40 | NC | 2010 | Modem radio | PDL Pacific crest | 7476471 | 10/082 | CTS | INT 408 | OK
42 | NC | 2010 | Modem radio | PDL Pacific crest | 6448446 |  | CTS | INT 408 | OK
98 | EMS-INT | 2019 | Multiparamètres | HQ40D | 180400005384 | 19/003 | CTS | INT 408 | OK
15 | EMS-EXT | 2005 | Niveau automatique | Sokkia C320 | 389742 | 3024/14/02/05 | CTS | INT 408 | OK
18 | EMS-INT | 2005 | Phmetre | Hanna HI9025c | 254675 | 3026/18/01/05 | CTS | INT 408 | OK
19 | NC | 1992 | Pompe à membrane | NO10 | 2220511 | 3026/14/01/92 | CTS | INT 408 | OK
20 | EMS-INT | 2005 | Recepteur GPS | Trimble 5700 | 220359295 | 3026/18/03/05 | CTS | INT 408 | OK
22 | EMS-INT | 2005 | Recepteur GPS | Trimble 5700 | 220359304 | 3026/18/04/05 | CTS | INT 408 | OK
43 | EMS-INT | 2010 | Recepteur GPS | Trimble 5700 | 4906165476 | 10/080 | CTS | INT 408 | OK
36 | EMS-INT | 2010 | Recepteur GPS | Trimble 5700 | 4911166818 | 10/084 | CTS | INT 408 | OK
37 | EMS-INT | 2010 | Recepteur GPS | Trimble 5700 | 4911166837 | 10/079 | CTS | INT 408 | OK
41 | EMS-INT | 2010 | Recepteur GPS | Trimble 5700 | 4906165472 | 10/083 | CTS | INT 408 | OK
| EM-NS | 2016 | SMF- CAP GPS | Hemisphère H320 | 18601327 | 16/111 | CTS | INT 408 | OK
10 |  |  | Modem radio | PDL Pacific crest | 3370269 | 3024/22/01/04(3) | CTS |  | EN PANNE
11 |  |  | Modem radio | PDL Pacific crest | 3370275 | 3024/22/01/04(4) | CTS |  | EN PANNE
12 |  |  | Modem radio | PDL Pacific crest | 5054215 | 3026/18/06/05 | CTS |  | EN PANNE
38 |  |  | Modem radio | PDL Pacific crest | 8091979 | 10/082 | CTS |  | EN PANNE
39 |  |  | Modem radio | PDL Pacific crest | 6448448 |  | CTS |  | EN PANNE
| EM-NS | 2016 | SMF- CAP GPS-ANT | Hemisphère H320 | B1407-A43-00140 | 16/111 | CTS | INT 408 | OK
| EM-NS | 2016 | SMF- CAP GPS-ANT | Hemisphère H320 | B1407-A43-00032 | 16/111 | CTS | INT 408 | OK
| EM-NS | 2016 | SMF-CELERIMETRE | TELEDYNE DIGIBAR V | 006079 | 16/111 | CTS | INT 408 | OK
| EM-NS | 2016 | SMF-CELERIMETRE COQ | TELEDYNE DIGIBAR S | 006069 | 16/111 | CTS | INT 408 | OK
35 | EMS-INT | 2010 | Multiparamètres | HACH HQ40 | 100100038169 | 10/013 | CTS |  | REBUT
| NC | 2016 | SMF-LOGICIEL HYDRO | SMF RESON PDS |  | 16/111 | CTS | INT 408 | OK
| NC | 2016 | SMF-PC | DEL |  | 16/111 | CTS | INT 408 | OK
| EM-NS | 2016 | SMF-TêteSonar-Cent Inrt | TELEDYNE ODM MB1 | 234/043240 | 16/111 | CTS | INT 408 | OK
100 | EMS |  | Solution Etalon | Hanna PH10 |  | N LOT: 8663 | CTS | INT 408 | OK
17 | EMS-INT | 2005 | Oxymetre | WTW oxy 330i | 4510020 | 3026/18/02/05 | CTS |  | Non utilisé
101 | EMS |  | Solution Etalon | Hanna 12880 us |  |  | CTS | INT 408 | OK
102 | EMS |  | Solution Etalon | Biochem PH7 | B216101000-0117-011 |  | CTS | INT 408 | OK
21 | EMS-INT |  | Recepteur GPS | Trimble 5700 | 220311960 | 3026/22/01/04(2) | CTS |  | EN PANNE
23 | EMS-INT |  | Recepteur GPS | Trimble 5700 | 220311899 | 3026/22/01/04(1) | CTS |  | EN PANNE
24 | EMS-EXT | 2001 | Station Topo | Leica 1103 | 613155 | 3024/24/01/01 | CTS | INT 408 | OK
26 | EMS-EXT | 2008 | Station Topo | Leica 1203+ | 230969 | 3024/24/01/08 | CTS | INT 408 | OK
47 | EMS-EXT | 2011 | Station Topo | Leica ViVa TS 15 | 1612581 | 11/047 | CTS | INT 408 | OK
| NC | 2006 | CHAINE SISMIQUE AVEC SONAR | IXSEA ECHOES 1500 -CM2 |  | 3000/70/01/06 | CTS |  | OK
| NC | 2006 | CHAINE SISMIQUE AVEC SONAR | IXSEA ECHOES 1500 -CM2 |  | 3000/70/01/06A | CTS |  | OK
| NC | 2006 | CHAINE SISMIQUE AVEC SONAR | IXSEA ECHOES 1500 -CM2 |  | 3000/70/01/06B | CTS |  | OK
| NC | 2006 | CHAINE SISMIQUE AVEC SONAR | IXSEA ECHOES 1500 -CM2 |  | 3000/70/01/0C | CTS |  | OK
| EM-NS | 2010 | COURANTOMETRE ADCP | SONTEK ARGONAUT |  | 10/012 | CTS |  | OK
| NC | 2009 | Dongle Logiciel | DELPH Seismic Vers |  | 09/002 | CTS |  | OK
6 | NC |  | GPS de poche | GARMIN 76C | 74012441 |  | CTS |  | OK
7 | NC |  | GPS de poche | GARMIN 76C | 76401655 |  | CTS |  | OK
8 | NC |  | GPS de poche | GARMIN 76C | 74012443 |  | CTS |  | OK
9 | NC | 2004 | GPS de poche | GARMIN 76 N/B | NC | 3024/22/02/04 | CTS |  | OK
|  |  | Solution Etalon | PH4 |  |  | CTS
44 | NC |  | GPS de poche | GARMIN 76C xs | 76486690 |  | CTS |  | OK
99 | EMS-INT |  | Solution Etalon | Biochem PH4 | B216091000-0917-011 |  | CTS |  | REBUT
45 | NC |  | GPS de poche | GARMIN 76C xs | 76491849 |  | CTS |  | OK
46 | NC |  | GPS de poche | GARMIN 76C xs | 76491852 |  | CTS |  | OK
| NC | 2010 | Sondeur Sediments | Edgetech SBP 216 |  | 10/057 | CTS |  | OK
94 | EMS-INT |  | Sonde de houle | Churchill Ctrl LTD |  |  | CEM | CEM | OK
| EMS-EXT | 2013 | Niveau laser | Leica NA720 | 5652348 | 13/060 | CEM | CEM HALL | OK
16 | EMS-EXT | 2004 | Niveau automatique | Sokkia C320 | 328279 | 3024/14/02/04 | CTS |  | Non utilisé
80 | EMS-EXT | 1992 | Balance de précision | Sartarius BA310S | 20304213 | 3026/10/01/92 | CEM | CEM-Granulo | OK
81 | EMS-EXT | 2005 | Balance électronique | Zenati BSL600 | 6911J | 3009/05/01/05 | CEM | CEM-Granulo | OK
83 | EMS-EXT | 2009 | Balance électronique | Pioneer PA4101 | 8729369639 | 3009/05/01/09 | CEM | CEM-Granulo | OK
92 | EMS-INT | 1986 | Ampli de houles | Churchill Ctrl LTD WM1A | AMPH 21,22,23,24,26,27 | 3000/17/01/86 | CEM | CEM-HALL | OK
88 | EMS-INT | 1986 | Ampli de houles | Churchill Ctrl LTD WM1A | AMPH 32,34,35 | 3000/17/03/86 | CEM | CEM-HALL | OK
89 | EMS-INT | 2004 | Ampli de houles | Churchill Ctrl LTD WM1A | AMPH 51,52,53,54,55,56 | 3000/07//08/04 | CEM | CEM-HALL | OK
90 | EMS-INT | 2004 | Ampli de houles | Churchill Ctrl LTD WM1A | AMPH 41,42,43,44,45,47 | 3000/07/08/04-1 | CEM | CEM-HALL | OK
91 | EMS-INT | 1986 | Ampli de houles | Churchill Ctrl LTD WM1A | AMPH 11,12,13,14,16 | 3000/17/02/86 | CEM | CEM-HALL | OK
93 | EMS-INT | 2010 | Ampli de houles | Churchill Ctrl LTD WM1A | AMPH 61,62,63,64,65,66, 67,68 | 3000/17/03/86 | CEM | CEM-HALL | OK
| EMS-INT | 2010 | Ampli de houles | Churchill Ctrl LTD WM1A | AMPH 71,72 |  | CEM | CEM-HALL | OK
79 | EMS-EXT | 1987 | Balance de précision | Mettler 4600 | FJ2492 | 3000/08/01/87 | CEM | CEM-HALL | OK
96 | EMS-EXT | 2004 | Balance électronique | Zenati BSL600 | 2346J | 3009/08/01/04 | CEM | Cedé | Reforme
82 | EMS-EXT | 2007 | Balance électronique | ALPEC T3 I100 | 4000138805 | 3009/05/01/07 | CEM | CEM-HALL | OK
84 | EMS-INT | 2004 | Carte C-A-D | Keythley PCI 3101 | CAD2 | 3000/35/02/04(1) | CEM | CEM-HALL | OK
|  | 2010 | Systéme vidéo sous marin Mini ROV | VIDEORAY SCOUT |  | 10/045 | CTS | INT408
66 |  | 2004 | TW | Motorola GP 340 | 672HEJC163 | 33298/12/01/04(4) | INT | INT408-Detruit | Reforme
59 |  | 1998 | TW | Motorola GP300 | 174IYLG924 | 3000/64/01/98(3) | INT | INT408-Detruit | Reforme
61 |  | 1998 | TW | Motorola GP300 | 174IYLG935 | 3000/64/01/98(5) | INT | INT408-Detruit | Reforme
62 |  | 1998 | TW | Motorola GP300 | 174IYLG965 | 3000/64/01/98(6) | INT | INT408-Detruit | Reforme
64 |  | 2004 | TW | Motorola GP340 | 672HEJC146 | 33298/12/01/04(2) | INT | INT408-Detruit | Reforme
57 |  | 1998 | TW |  | 174IYES138 | 3000/64/01/98(1) | INT | INT408-Detruit | Reforme
85 | EMS-INT | 2004 | Carte C-A-D | Keythley PCI 3101 | CAD3 | 3000/35/02/04(2) | CEM | CEM-HALL | OK
86 | EMS-INT | 2004 | Carte C-A-D | Amplicon PCI 230+ | CAD4 | 3000/35/02/04(4) | CEM | HALL.. | OK
87 | EMS-INT | 2004 | Carte C-A-D | Amplicon PCI 230+ | CAD5 | 3000/35/02/04(5) | CEM | HALL.. | OK
78 | EMS-EXT | 2005 | Niveau automatique | Sokkia C320 | 389735 | 3024/14/01/05 | CEM | INT 408 | OK
| EM NS | 2013 | SONOMETRE | CHAUVIN ARNOUX | 120700620 | 13/086 | INT | INT 408
| NC | 2019 | Convertisseur de tension |  |  | 17/027 | CTS | INT 408 | OK
| NC | 2019 | Convertisseur de tension |  |  | 17/026 | CTS | INT 408 | OK
| EMS |  | Capteur de pression |  | C 1,2,3,4,5,6,7,8,9,10 |  | CEM
| EMS |  | C,de déplacement X-LVTD |  | 062001832 |  | CEM
| EMS |  | C,de déplacement Y-LVTD |  | 062001837 |  | CEM
| EMS |  | C de déplacement Z-LVTD |  | 062001843 |  | CEM
| EMS |  | C, déplacement Lacet |  | 062902779 |  | CEM
| EMS | 2006 | Amp 1(A,B) (C1,C2) | RDPE- 611 | 61341 | 3298/13/01/06 | CEM
| EMS | 2006 | Amp 2(A,B) (C3,C4) | RDPE- 611 | 61337 | 3298/13/01/06 | CEM
| EMS | 2006 | Amp 3(A,B) (C5,C6) | RDPE- 611 | 60454 | 3298/13/01/06 | CEM
| EMS | 2006 | Amp 4(A,B) (C7,C8) | RDPE- 611 | 60465 | 3298/13/01/06 | CEM
| EMS | 2006 | Amp 5(A ,B)(C9,C10) | RDPE- 611 | 61423 | 3298/13/01/06 | CEM
| EMS | 2006 | Amp 6(A,B) (D4,D5) | RDPE- 611 | 61434 | 3298/13/01/06 | CEM
| EMS | 2006 | Amp 7(A ,B)(D6,D7) | RDPE- 611 | 61433 | 3298/13/01/06 | CEM
| EMS | 2006 | Amp 8(A,B) | RDPE- 611 | 61437 | 3298/13/01/06 | CEM
| EMS | 2006 | Amp 9(A,B) | RDPE- 611 | 61422 | 3298/13/01/06 | CEM
| EMS | 2006 | Amp 10(A,B) | RDPE- 611 | 61425 | 3298/13/01/06 | CEM
| EMS | 2006 | Amp 11(A,B) | RDPE- 611 | 61435 | 3298/13/01/06 | CEM
| EMS | 2006 | Amp 12(A,B) | RDPE- 611 | 61430 | 3298/13/01/06 | CEM
| EMS | 2006 | Monitor | RDPE- 611 | 62900 | 3298/13/01/06 | CEM
| EMS | 2006 | Module | RDP 600 ELC LTD | 172266 | 3298/13/01/06 | CEM
| EMS | 2006 | Alimentation Stabilisee 90Watts |  | B/00578 | 3298/13/01/06 | CEM
| EMS | 2006 | Boitier Interconnection | DBK 80 | 239688 | 3298/13/01/06 | CEM
| EMS | 2006 | Boitier Interconnection | DBK 203A | 275307 |  | CEM
| EMS | 2004 | Jeu de poids en laiton | 2kg→1G |  | 3298/02/01/04 | CEM
| NC |  | PC | DELL- Windows xp 32 bit | 52440192 |  | CEM
| EMS | 1987 | ALM+AMP | FLYDE GALVA 420 |  | 3030/05/08/87 | CEM
| EMS | 1987 | ALM+AMP | FLYDE GALVA 420 |  | 3030/05/09/87 | CEM
| EMS | 1987 | ALM+AMP | FLYDE GALVA 420 |  | 3030/05/10/87 | CEM
| EMS | 1987 | ALM+AMP | FLYDE GALVA 420 |  | 3030/05/11/87 | CEM
| EMS | 1987 | ALM+AMP | FLYDE GALVA 420 |  | 3030/05/12/87 | CEM
| EMS | 1987 | ALM+AMP | FLYDE GALVA 420 |  | 3030/05/13/87 | CEM
| EMS | 1987 | ALM+AMP | FLYDE GALVA 420 |  | 3030/05/14/87 | CEM
| EMS | 1987 | ALM+AMP | FLYDE GALVA 420 |  | 3030/07/01/87 | CEM
| EMS | 1987 | ALM+AMP | FLYDE GALVA 420 |  | 3030/09/01/87 | CEM
| EMS | 1987 | ALM+AMP | FLYDE GALVA 420 |  | 3030/05/01/87 | CEM
| EMS | 1987 | ALM+AMP | FLYDE GALVA 420 |  | 3030/05/02/87 | CEM
| EMS | 1987 | ALM+AMP | FLYDE GALVA 420 |  | 3030/05/03/87 | CEM
| EMS | 1987 | ALM+AMP | FLYDE GALVA 420 |  | 3030/05/04/87 | CEM
| EMS | 1987 | ALM+AMP | FLYDE GALVA 420 |  | 3030/05/05/87 | CEM
| EMS | 1987 | ALM+AMP | FLYDE GALVA 420 |  | 3030/05/06/87 | CEM
| EMS | 1987 | ALM+AMP | FLYDE GALVA 420 |  | 3030/05/03/87 | CEM
| EMS | 1987 | ALM+AMP | FLYDE GALVA 420 |  | 3030/05/07/87 | CEM
| EMS | 1987 |  |  |  | 3030/03/02/87 | CEM
| EMS | 1987 | Alimentation + monitor | FLYDE |  | 3030/03/01/87 | CEM
| EMS | 1987 | Alimentation + monitor | FLYDE |  | 3030/08/01/87 | CEM
| EMS | 2009 | CAD | Daq/3000 serie | 334204 | 09/255 | CEM
| NC | 2010 | Pièce détachées | Module d'alimentation DHI-101p |  | 10/033 | CEM
| NC | 2010 | Pièce détachées | Module d'alimentation DHI-101p |  | 10/032 | CEM
| EMS | 2009 | Cellule de pression | GE-PDCR 1830 | 3002624 |  | CEM
| EMS | 2009 | Cellule de pression | GE-PDCR 1830 | 3002621 |  | CEM
| EMS | 2009 | Cellule de pression | GE-PDCR 1830 | 3002622 |  | CEM
| EMS | 2009 | Cellule de pression | GE-PDCR 1830 | 2997863 |  | CEM
| EMS | 2009 | Cellule de pression | GE-PDCR 1830 | 3002614 |  | CEM
| EMS | 2009 | Cellule de pression | GE-PDCR 1830 | 3002619 |  | CEM
| EMS | 2009 | Cellule de pression | GE-PDCR 1830 | 3002612 |  | CEM
| EMS | 2009 | Cellule de pression | GE-PDCR 1830 | 3002625 |  | CEM
| EMS | 2009 | Cellule de pression | GE-PDCR 1830 | 2997867 |  | CEM
| EMS | 2009 | Cellule de pression | GE-PDCR 1830 | 3002623 |  | CEM
| EMS | 2009 | Cellule de pression | GE-PDCR 1830 | 3002620 |  | CEM
| EMS | 2009 | Cellule de pression | GE-PDCR 1830 | 3002611 |  | CEM
| EMS | 2009 | Cellule de pression | GE-PDCR 1830 | 3002616 |  | CEM
| EMS | 2021 | Cellule de pression | GE-PDCR 1830PN D1830-02 | 11732683 |  | CEM
| EMS | 2021 | Cellule de pression | GE-PDCR 1830PN D1830-02 | 11732684 |  | CEM
| EMS | 2021 | Cellule de pression | GE-PDCR 1830PN D1830-02 | 11732685 |  | CEM
| EMS | 2021 | Cellule de pression | GE-PDCR 1830PN D1830-02 | 11732686 |  | CEM
| EMS | 2021 | Cellule de pression | GE-PDCR 1830PN D1830-02 | 11732687 |  | CEM
LISTE DES EQUIPEMENTS SUIVI PAR LE SERVICE INTRUMENTATION

## Liste EMS 2025
Description | Marque & Type | S/N | N INV | Utilisateur | Entreposage | EXT/INT | Prestaire ou methode | Periodicité
Voltemetre Electronique | Metrix MX 59HD | 170587KLH | 13/044 | INT | INT 408 | EXT | MESURELEC | Annuelle
Station Topo | sokkia CX-107 | GU0645 | 14/030 | DSC | Annaba- MEMDOUH | EXT | S A V Somagex | Semestrielle
Station Topo | sokkia CX-107 | BM0353 | 13/147 | DSC | ALGER OHZ- Mechrouk | EXT | S A V Somagex | Semestrielle
Station Topo | sokkia SET650 X | 101793 | 11/012 | DSC | Alger Kitani- AOUGAR | EXT | S A V Somagex | Semestrielle
Station Topo | sokkia SET650 X | 101751 | 11/009 | DSC | Jijel djendjen-Batache | EXT | S A V Somagex | Semestrielle
Station Topo | sokkia SET650 X | 101678 | 11/010 | DSC | ALGER- MESSIS | EXT | S A V Somagex | Semestrielle
Station Topo | sokkia SET650 X | 101792 | 11/008 | DSC | Alger tmnfoust-HANNACH | EXT | S A V Somagex | Semestrielle
Station Topo | Sokkia SET650 X | 101778 | 11/011 | DSC | INT 409-Doublon | EXT | S A V Somagex | Semestrielle
Station Topo | sokkia CX 107 SLB | GU1038 | T,003,002,24,M1 | DSC | INT 410 | EXT | S A V Somagex | Semestrielle
Station Topo | sokkia CX 107 SLB | GU1025 | T,003,001,24,M1 | DSC | INT 411 | EXT | S A V Somagex | Semestrielle
Station Topo | Leica ViVa TS 15 | 1612581 | 11/047 | CTS | INT 408 | EXT | S.A V Leica | Annuelle
Station Topo | Leica TS02-7" | 1312448 | 09/257 | DSC | ORAN- FILALI | EXT | S.A V Leica | Annuelle
Station Topo | Leica TS02-7" | 1312455 | 3024/24/01/09 | DSC | ALGER LIDOU - DJOURDIKHE | EXT | S.A V Leica | Annuelle
Station Topo | Leica TS02 7'' | 1360154 | 13/019 | DSC | BEJAIA-MEHENNA | EXT | S.A V Leica | Annuelle
Station Topo | Leica 703 | 675178 | 3021/24/01/03 | DSC | JIJEL-TAKLICHTE | EXT | S.A V Leica | Annuelle
Station Topo | Leica 1203+ | 230969 | 3024/24/01/08 | CTS | INT 408 | EXT | S.A V Leica | Annuelle
Station Topo | Leica 1103 | 613155 | 3024/24/01/01 | CTS | INT 408 | EXT | S.A V Leica | Annuelle
Station Topo | Leica TS02 7'' R500 | 3342435 | 23/065 | DSC | INT 409 | EXT | S.A V Leica | Annuelle
Station Topo | Leica TS02 7'' R500 | 3342254 | 23/064 | DSC | INT 409 | EXT | S.A V Leica | Annuelle
Station Topo | SOKKIA FX107 | CK0058 | 23/060 | DSC | INT 409 | EXT | S.A V Leica | Annuelle
Station Topo | SOKKIA IM-105 SLB | ZS003201 | 25/046 | DSC | 407 | EXT | S.A V Somagex | Annuelle
Station Topo | SOKKIA IM-105 SLB | ZS003247 | 25/047 | DSC | 407 | EXT | S.A V Somagex | Annuelle
Niveau automatique | Sokkia C320 | 389742 | 3024/14/02/05 | CTS | INT 408 | EXT | S A V Somagex | Annuelle
Niveau automatique | Sokkia C320 | 389735 | 3024/14/01/05 | CEM | CEM-DOUIBI | EXT | S A V Somagex | Annuelle
Niveau laser | Leica NA720 | 5652348 | 13/060 | CEM | CEM-DOUIBI | EXT | S.A V Leica | Annuelle
Balance électronique | Zenati BSL600 | 6911J | 3009/05/01/05 | CEM | CEM-Granulo | EXT | CMA | Annuelle
Balance électronique | Pioneer PA4101 | 8729369639 | 3009/05/01/09 | CEM | CEM-Granulo | EXT | CMA | Annuelle
Balance électronique | ALPEC T3 I100 | 4000138805 | 3009/05/01/07 | CEM | CEM-HALL | EXT | CMA | Annuelle
Balance de précision | Mettler 4600 | FJ2492 | 3000/08/01/87 | CEM | CEM-HALL | EXT | CMA | Annuelle
Balance de précision | Sartarius BA310S | 20304213 | 3026/10/01/92 | CEM | CEM-Granulo | EXT | CMA | Annuelle
Recepteur GPS | Trimble 5700 | 220359304 | 3026/18/04/05 | CTS | INT 408 | INT | PC-CM-MO-08 | Annuelle
Recepteur GPS | Trimble 5700 | 4906165476 | 10/080 | CTS | INT 408 | INT | PC-CM-MO-08 | Annuelle
Recepteur GPS | Trimble 5700 | 4911166818 | 10/084 | CTS | INT 408 | INT | PC-CM-MO-08 | Annuelle
Recepteur GPS | Trimble 5700 | 4911166837 | 10/079 | CTS | INT 408 | INT | PC-CM-MO-08 | Annuelle
Recepteur GPS | Trimble 5700 | 4906165472 | 10/083 | CTS | INT 408 | INT | PC-CM-MO-08 | Annuelle
Recepteur GPS | Trimble 5700 | 220359295 | 3026/18/03/05 | CTS | INT 408 | INT | PC-CM-MO-08 | Annuelle
Phmetre | Hanna HI9025c | 254675 | 3026/18/01/05 | CTS | INT 408 | INT | PC-CM-MO-03 | Avant utilisation
Multiparamètres | HQ40D | 180400005384 | 19/003 | CTS | INT 408 | INT | PC-CM-MO-11 | Avant utilisation
GPS GS 25 | Leica GS 25 | 1833138 | 14/104 | CTS | INT 408 | INT | PC-CM-MO-08 | Annuelle
GPS GS 25 | Leica GS 25 | 1833139 | 14/101 | CTS | INT 408 | INT | PC-CM-MO-08 | Annuelle
GPS GS 25 | Leica GS 25 | 1833137 | 14/102 | CTS | INT 408 | INT | PC-CM-MO-08 | Annuelle
GPS GS 25 | Leica GS 25 | 1833132 | 14/105 | CTS | INT 408 | INT | PC-CM-MO-08 | Annuelle
GPS GS 25 | Leica GS 25 | 1833098 | 14/106 | CTS | INT 408 | INT | PC-CM-MO-08 | Annuelle
GPS GS 25 | Leica GS 25 | 1833125 | 14/103 | CTS | INT 408 | INT | PC-CM-MO-08 | Annuelle
GPS GS 25 Base | Leica GS 25 | 3238111 | 20/032 | CTS | INT 408 | INT | PC-CM-MO-08 | Annuelle
GPS GS 25 Base | Leica GS 25 | 3238112 | 20/033 | CTS | INT 408 | INT | PC-CM-MO-08 | Annuelle
GPS GS 25 Base | Leica GS 25 | 3238116 | 20/034 | CTS | INT 408 | INT | PC-CM-MO-08 | Annuelle
GPS GS 25 Base | Leica GS 25 | 3238119 | 20/035 | CTS | INT 408 | INT | PC-CM-MO-08 | Annuelle
GPS GS 25 Mobile | Leica GS 25 | 3238093 | 20/046 | CTS | INT 408 | INT | PC-CM-MO-08 | Annuelle
GPS GS 25 Mobile | Leica GS 25 | 3238114 | 20/047 | CTS | INT 408 | INT | PC-CM-MO-08 | Annuelle
GPS GS 25 Mobile | Leica GS 25 | 3238117 | 20/048 | CTS | INT 408 | INT | PC-CM-MO-08 | Annuelle
GPS GS 25 Mobile | Leica GS 25 | 3238118 | 20/049 | CTS | INT 408 | INT | PC-CM-MO-08 | Annuelle
Echosondeur 06 | CEESTAR CEE-ECHO | 1525702CES | 16/092 | CTS | INT 408 | INT | PC-CM-MO-1B | Annuelle
Echosondeur 05 | CEESTAR CEE-ECHO | 1525701CES | 16/091 | CTS | INT 408 | INT | PC-CM-MO-1B | Annuelle
Echosondeur | ODOM Hydrotrac | 10555 | 3024/02/01/04 | CTS | INT 408 | INT | PC-CM-MO-1A | Annuelle
Echosondeur | ODOM Hydrotrac | 10758 | 3024/02/01/05 | CTS | INT 408 | INT | PC-CM-MO-1A | Annuelle
Echosondeur | ODOM Hydrotrac | 10759 | 3024/02/02/05 | CTS | INT 408 | INT | PC-CM-MO-1A | Annuelle
Echosondeur | ODOM Hydrotrac | 3279 | 10/077 | CTS | INT 408 | INT | PC-CM-MO-1A | Annuelle
Carte C-A-D | Keythley PCI 3101 | CAD1 | 3000/35/02/04(1) | CEM | CEM-HALL | INT | PC-CM-MO- 16 | Annuelle
Carte C-A-D | Keythley PCI 3101 | CAD2 | 3000/35/02/04(2) | CEM | CEM-HALL | INT | PC-CM-MO- 16 | Annuelle
Carte C-A-D | Amplicon PCI 230+ | CAD4 | 3000/35/02/04(4) | CEM | CEM-HALL.. | INT | PC-CM-MO- 16 | Annuelle
Ampli de houles | Churchill Ctrl LTD WM1A | AMPH 21,22,23,24,26,27 | 3000/17/01/86 | CEM | CEM-HALL | INT | PC-CM-MO-04 | Annuelle
Ampli de houles | Churchill Ctrl LTD WM1A | AMPH 32,34,35 | 3000/17/03/86 | CEM | CEM-HALL | INT | PC-CM-MO-04 | Annuelle
Ampli de houles | Churchill Ctrl LTD WM1A | AMPH 51,52,53,54,55,56 | 3000/07//08/04 | CEM | CEM-HALL | INT | PC-CM-MO-04 | Annuelle
Ampli de houles | Churchill Ctrl LTD WM1A | AMPH 41,42,43,44,45,47 | 3000/07/08/04-1 | CEM | CEM-HALL | INT | PC-CM-MO-04 | Annuelle
Ampli de houles | Churchill Ctrl LTD WM1A | AMPH 11,12,13,14,16 | 3000/17/02/86 | CEM | CEM-HALL | INT | PC-CM-MO-04 | Annuelle
Ampli de houles | Churchill Ctrl LTD WM1A | AMPH 61,62,63,64,65,66, 67,68 | 10/052A | CEM | CEM-HALL | INT | PC-CM-MO-04 | Annuelle
Ampli de houles | Churchill Ctrl LTD WM1A | AMPH 71,72 | 10/052B | CEM | CEM-HALL | INT | PC-CM-MO-04 | Annuelle
Solution Etalon | Speci Lab PH10 |  | LOT: PS1125C22B1 | CTS | INT 408 |  | / | Peremption
Solution Etalon | Speci Lab PH7 |  | LOT: PS725C2F1 | CTS | INT 408 |  | / | Peremption
Solution Etalon | Speci Lab PH4 | B216101000-0117-011 | LOT: PS4C22A1 | CTS | INT 408 |  | / | Peremption
| Nom et Prénom | Etabli Par |  | Approbation
|  | BENYOUCEF Mohamed Amine |  | BOUALI Hamid
| Date | 03/01/2024 |  |  | 03/01/2024
| Fonction | Ingénieur Instrumentation |  | Chef de service instrumentation
| Date | Le 18/02/2019 |  | Le 18/02/2019
Visas
Visas
LISTE DES EQUIPEMENTS DE MESURE INFLUENTS
SUR LA QUALITE DES ETUDES
PC-CM-FOR-05 Révisiion : 03
Date : 21/12/2017
Page 1/2

## Pl Metrologique 2025
Description | Marque & Type | S/N | N INV | Utilisateur | Affectation | EXT/INT | Oct | Nov | DEC | janv-01 | janv-02 | Fev1 | Fev2 | mars-01 | mars-02 | avr-01 | avr-02 | mai-01 | mai-02 | juin-01 | juin-02 | juil-01 | juillet2 | Aout1 | Aout2 | sept-01 | sept-02 | oct-01 | oct-02 | nov-01 | nov-02 | Dec1 | Dec2 | Date de verification
Voltemetre Electronique | Metrix MX 59HD | 170587KLH | 13/044 | INT | INT 408 | EXT
Station Topo | sokkia CX-107 | GU0645 | 14/030 | DSC | JIJEL-MEMDOUH | EXT
Station Topo | sokkia CX-107 | BM0353 | 13/147 | DSC | ANNABA-BALLA MOHAMED | EXT
Station Topo | sokkia SET650 X | 101793 | 11/012 | DSC | ALGER- AOUGAR | EXT
Station Topo | sokkia SET650 X | 101751 | 11/009 | DSC | BEJAIA-BATTACHE | EXT
Station Topo | sokkia SET650 X | 101678 | 11/010 | DSC | ALGER- MESSIS | EXT
Station Topo | sokkia SET650 X | 101792 | 11/008 | DSC | JIJEL-MEMDOUH HICHEM | EXT
Station Topo | Sokkia SET650 X | 101778 | 11/011 | DSC | ALGER-BENLARIBI CHOUKRI | EXT
Station Topo | SOKKIA FX107 | CK0058 | 23/060 | DSC | ORAN-DJEZIRI DJELLOUL | EXT
Station Topo | Leica ViVa TS 15 | 1612581 | 11/047 | CTS | INT 408 | EXT
Station Topo | Leica TS02-7" | 1312448 | 09/257 | DSC | ALGER- HANNACHE | EXT
Station Topo | Leica TS02-7" | 1312455 | 09/258 | DSC | ALG-DJOURDIKHE | EXT
Station Topo | Leica TS02 7'' | 1360154 | 13/019 | DSC | ALGER-ABDOUN HAKIM | EXT
Station Topo | Leica 703 | 675178 | 3021/24/01/03 | DSC | JIJEL TAKLICHTE | EXT
Station Topo | Leica 1203+ | 230969 | 3024/24/01/08 | CTS | ABDOUN-ORAN | EXT
Station Topo | Leica 1103 | 613155 | 3024/24/01/01 | CTS | INT 408 | EXT
Station Topo | Leica TS02 7'' R500 | 3342254 | 23/064 | DSC | ANNABA-RABIE ADNANE | EXT
Station Topo | Leica TS02 7'' R500 | 3342435 | 23/065 | DSC | ORAN-FILALI RIAD | EXT
Balance électronique | Zenati BSL600 | 6911J | 3009/05/01/05 | CEM | CEM-Granulo | EXT
Balance électronique | Pioneer PA4101 | 8729369639 | 3009/05/01/09 | CEM | CEM-Granulo | EXT
Balance électronique | ALPEC T3 I100 | 4000138805 | 3009/05/01/07 | CEM | CEM-HALL | EXT
Balance de précision | Mettler 4600 | FJ2492 | 3000/08/01/87 | CEM | CEM-HALL | EXT
Balance de précision | Sartorius BA310S | 20304213 | 3026/10/01/92 | CEM | CEM-Granulo | EXT
Niveau automatique | Sokkia C320 | 389742 | 3024/14/02/05 | CTS | INT 408 | EXT
Niveau automatique | Sokkia C320 | 389735 | 3024/14/01/05 | CEM | CEM-DOUIBI | EXT
Niveau laser | Leica NA720 | 5652348 | 13/060 | CEM | CEM-DOUIBI | EXT
Recepteur GPS | Trimble 5700 | 220359295 | 3026/18/03/05 | CTS | INT 408 | INT
Recepteur GPS | Trimble 5700 | 220359304 | 3026/18/04/05 | CTS | INT 408 | INT
Recepteur GPS | Trimble 5700 | 4906165476 | 10/080 | CTS | INT 408 | INT
Recepteur GPS | Trimble 5700 | 4911166818 | 10/084 | CTS | INT 408 | INT
Recepteur GPS | Trimble 5700 | 4911166837 | 10/079 | CTS | INT 408 | INT
Recepteur GPS | Trimble 5700 | 4906165472 | 10/083 | CTS | INT 408 | INT
Phmetre | Hanna HI9025c | 254675 | 3026/18/01/05 | CTS | INT 408 | INT
Multiparamètres | HQ40D | 180400005384 | 19/003 | CTS | INT 408 | INT
GPS GS 25 | Leica GS 25 | 1833138 | 14/104 | CTS | INT 408 | INT
GPS GS 25 | Leica GS 25 | 1833139 | 14/101 | CTS | INT 408 | INT
GPS GS 25 | Leica GS 25 | 1833137 | 14/102 | CTS | INT 408 | INT
GPS GS 25 | Leica GS 25 | 1833132 | 14/105 | CTS | INT 408 | INT
GPS GS 25 | Leica GS 25 | 1833098 | 14/106 | CTS | INT 408 | INT
GPS GS 25 | Leica GS 25 | 1833125 | 14/103 | CTS | INT 408 | INT
GPS GS 25 Base | Leica GS 25 | 3238111 | 20/032 | CTS | INT 408 | INT 409
GPS GS 25 Base | Leica GS 25 | 3238112 | 20/033 | CTS | INT 408 | INT 410
GPS GS 25 Base | Leica GS 25 | 3238116 | 20/034 | CTS | INT 408 | INT 411
GPS GS 25 Base | Leica GS 25 | 3238119 | 20/035 | CTS | INT 408 | INT 412
GPS GS 25 Mobile | Leica GS 25 | 3238093 | 20/046 | CTS | INT 408 | INT 413
GPS GS 25 Mobile | Leica GS 25 | 3238114 | 20/047 | CTS | INT 408 | INT 414
GPS GS 25 Mobile | Leica GS 25 | 3238117 | 20/048 | CTS | INT 408 | INT 415
GPS GS 25 Mobile | Leica GS 25 | 3238118 | 20/049 | CTS | INT 408 | INT 416
Echosondeur 06 | CEESTAR CEE-ECHO | 1525701CES | 16/092 | CTS | INT 408 | INT
Echosondeur 05 | CEESTAR CEE-ECHO | 1525701CES | 16/091 | CTS | INT 408 | INT
Echosondeur | ODOM Hydrotrac | 10555 | 3024/02/01/04 | CTS | INT 408 | INT
Echosondeur | ODOM Hydrotrac | 10758 | 3024/02/01/05 | CTS | INT 408 | INT
Echosondeur | ODOM Hydrotrac | 10759 | 3024/02/02/05 | CTS | INT 408 | INT
Echosondeur | ODOM Hydrotrac | 3279 | 10/077 | CTS | INT 408 | INT
Carte C-A-D | Keythley PCI 3101 | CAD2 | 3000/35/02/04(1) | CEM | CEM-HALL | INT
Carte C-A-D | Keythley PCI 3101 | CAD3 | 3000/35/02/04(2) | CEM | CEM-HALL | INT
Carte C-A-D | Amplicon PCI | CAD4 | 3000/35/02/04(4) | CEM | CEM-HALL | INT
Carte C-A-D | Amplicon PCI | CAD5 | 3000/35/02/04(5) | CEM | CEM-HALL | INT
Ampli de houles | Churchill Ctrl LTD WM1A | AMPH 21,22,23,24,25,26,27 | 3000/17/01/86 | CEM | CEM-HALL | INT
Ampli de houles | Churchill Ctrl LTD WM1A | AMPH 31, 32,33,34,35 | 3000/17/03/86 | CEM | CEM-HALL | INT
Ampli de houles | Churchill Ctrl LTD WM1A | AMPH 51,52,53,54,55,56,57 | 3000/07//08/04 | CEM | CEM-HALL | INT
Ampli de houles | Churchill Ctrl LTD WM1A | AMPH 41,42,43,44,45,46,47 | 3000/07/08/04-1 | CEM | CEM-HALL | INT
Ampli de houles | Churchill Ctrl LTD WM1A | AMPH 11,12,13,14,15,16,17 | 3000/17/02/86 | CEM | CEM-HALL | INT
Ampli de houles | Churchill Ctrl LTD WM1A | AMPH 61,63,64,65,66, 67,68 | 10/052A | CEM | CEM-HALL | INT
Ampli de houles | Churchill Ctrl LTD WM1A | AMPH 71,73,74 | 10/052B | CEM | CEM-HALL | INT
Solution Etalon | Speci Lab PH10 |  | LOT: PS1125C22B1 | CTS | INT 408 | INT
Solution Etalon | Speci Lab PH7 |  | LOT: PS725C2F1 | CTS | INT 408 | INT
Solution Etalon | Speci Lab PH4 |  | LOT: PS4C22A1 | CTS | INT 408 | INT
| Nom et Prénom | Etabli Par |  | Approbation
|  | BENYOUCEF Mohamed Amine |  | BOUALI Hamid
| Fonction | Ingénieur Instrumentation |  | Chef de service instrumentation
| Date | Le 02/01/2024 |  | Le 02/01/2024
Visas
PLANNING DES CONTROLES METROLOGIQUES 2022
PC-CM-FOR-06 Révisiion : 03
Date : 21/12/2017
Page 1/2

## Power View1
Power View ne peut imprimer qu'une feuille à la fois.
Passez à la feuille désirée et réessayez.

## Suivi PLA
Description | Marque & Type | S/N | N INV | Utilisateur | Affectation | EXT/INT | Oct | Nov | DEC | janv-01 | janv-02 | Fev1 | Fev2 | mars-01 | mars-02 | avr-01 | avr-02 | mai-01 | mai-02 | juin-01 | juin-02 | juil-01 | juillet2 | Aout1 | Aout2 | sept-01 | sept-02 | oct-01 | oct-02 | nov-01 | nov-02 | Dec1 | Dec2 | Date de verification
Voltemetre Electronique | Metrix MX 59HD | 170587KLH | 13/044 | INT | INT 408 | EXT | [27 empty] | etalonnage
Station Topo | sokkia CX-107 | GU0645 | 14/030 | DSC | BEJAIA-MEMDOUH | EXT
Station Topo | sokkia CX-107 | BM0353 | 13/147 | DSC | ANNABA-BALLA | EXT
Station Topo | sokkia SET650 X | 101793 | 11/012 | DSC | ALGER-AOUGAR | EXT | [27 empty] | etalonnage
Station Topo | sokkia SET650 X | 101751 | 11/009 | DSC | JIJEL-BATTACHE | EXT | [27 empty] | etalonnage
Station Topo | sokkia SET650 X | 101678 | 11/010 | DSC | ALG- MESSIS | EXT | [27 empty] | ramené pr etal
Station Topo | sokkia SET650 X | 101792 | 11/008 | DSC | RESERVE | EXT
Station Topo | Sokkia SET650 X | 101778 | 11/011 | DSC | BENLARIBI CHOUKRI | EXT | [27 empty] | etalonnage
Station Topo | SOKKIA FX107 | CK0058 | 23/036 | DSC | ARZEW-MADANI | EXT
Station Topo | sokkia CX 107 SLB | GU1038 | 24/022 | DSC | annaba_ mechtoub | EXT
Station Topo | sokkia CX 107 SLB | GU1025 | 24/023 | DSC | annaba_ bouzerna | EXT
Station Topo | Leica ViVa TS 15 | 1612581 | 11/047 | CTS | INT 408 | EXT
Station Topo | Leica TS02-7" | 1312448 | 09/257 | DSC | HANNACHE | EXT
Station Topo | Leica TS02-7" | 1312455 | 09/258 | DSC | ALG-DJOURDIKHE | EXT | [27 empty] | ramené pr etal
Station Topo | Leica TS02 7'' | 1360154 | 13/019 | DSC | Port d'alger - abdoune | EXT
Station Topo | Leica 703 | 675178 | 3021/24/01/03 | DSC | JIJEL TAKLICHTE | EXT
Station Topo | Leica 1203+ | 230969 | 3024/24/01/08 | CTS | Oran-Lahmer | EXT
Station Topo | Leica 1103 | 613155 | 3024/24/01/01 | CTS | INT 408 | EXT
Station Topo | Leica TS02 7'' R500 | 3342254 | 23/064 | DSC | Adlane rabie annaba | EXT | [27 empty] | etalonnage
Station Topo | Leica TS02 7'' R500 | 3342435 | 23/065 | DSC | ORAN-FILALI | EXT
Balance électronique | Zenati BSL600 | 6911J | 3009/05/01/05 | CEM | CEM-Granulo | EXT
Balance électronique | Pioneer PA4101 | 8729369639 | 3009/05/01/09 | CEM | CEM-Granulo | EXT
Balance électronique | ALPEC T3 I100 | 4000138805 | 3009/05/01/07 | CEM | CEM-HALL | EXT
Balance de précision | Mettler 4600 | FJ2492 | 3000/08/01/87 | CEM | CEM-HALL | EXT
Balance de précision | Sartorius BA310S | 20304213 | 3026/10/01/92 | CEM | CEM-Granulo | EXT
Niveau automatique | Sokkia C320 | 389742 | 3024/14/02/05 | CTS | INT 408 | EXT
Niveau automatique | Sokkia C320 | 389735 | 3024/14/01/05 | CEM | CEM-DOUIBI | EXT
Niveau laser | Leica NA720 | 5652348 | 13/060 | CEM | CEM-DOUIBI | EXT
Recepteur GPS | Trimble 5700 | 220359295 | 3026/18/03/05 | CTS | INT 408 | INT
Recepteur GPS | Trimble 5700 | 220359304 | 3026/18/04/05 | CTS | INT 408 | INT
Recepteur GPS | Trimble 5700 | 4906165476 | 10/080 | CTS | INT 408 | INT
Recepteur GPS | Trimble 5700 | 4911166818 | 10/084 | CTS | INT 408 | INT
Recepteur GPS | Trimble 5700 | 4911166837 | 10/079 | CTS | INT 408 | INT
Recepteur GPS | Trimble 5700 | 4906165472 | 10/083 | CTS | INT 408 | INT
Phmetre | Hanna HI9025c | 254675 | 3026/18/01/05 | CTS | INT 408 | INT
Multiparamètres | HQ40D | 180400005384 | 19/003 | CTS | INT 408 | INT
GPS GS 25 | Leica GS 25 | 1833138 | 14/104 | CTS | INT 408 | INT
GPS GS 25 | Leica GS 25 | 1833139 | 14/101 | CTS | INT 408 | INT
GPS GS 25 | Leica GS 25 | 1833137 | 14/102 | CTS | INT 408 | INT
GPS GS 25 | Leica GS 25 | 1833132 | 14/105 | CTS | INT 408 | INT
GPS GS 25 | Leica GS 25 | 1833098 | 14/106 | CTS | INT 408 | INT
GPS GS 25 | Leica GS 25 | 1833125 | 14/103 | CTS | INT 408 | INT
GPS GS 25 Base | Leica GS 25 | 3238111 | 20/032 | CTS | INT 408 | INT 409
GPS GS 25 Base | Leica GS 25 | 3238112 | 20/033 | CTS | INT 408 | INT 410
GPS GS 25 Base | Leica GS 25 | 3238116 | 20/034 | CTS | INT 408 | INT 411
GPS GS 25 Base | Leica GS 25 | 3238119 | 20/035 | CTS | INT 408 | INT 412
GPS GS 25 Mobile | Leica GS 25 | 3238093 | 20/046 | CTS | INT 408 | INT 413
GPS GS 25 Mobile | Leica GS 25 | 3238114 | 20/047 | CTS | INT 408 | INT 414
GPS GS 25 Mobile | Leica GS 25 | 3238117 | 20/048 | CTS | INT 408 | INT 415
GPS GS 25 Mobile | Leica GS 25 | 3238118 | 20/049 | CTS | INT 408 | INT 416
Echosondeur 06 | CEESTAR CEE-ECHO | 1525701CES | 16/092 | CTS | INT 408 | INT
Echosondeur 05 | CEESTAR CEE-ECHO | 1525701CES | 16/091 | CTS | INT 408 | INT
Echosondeur | ODOM Hydrotrac | 10555 | 3024/02/01/04 | CTS | INT 408 | INT
Echosondeur | ODOM Hydrotrac | 10758 | 3024/02/01/05 | CTS | INT 408 | INT
Echosondeur | ODOM Hydrotrac | 10759 | 3024/02/02/05 | CTS | INT 408 | INT
Echosondeur | ODOM Hydrotrac | 3279 | 10/077 | CTS | INT 408 | INT
Carte C-A-D | Keythley PCI 3101 | CAD2 | 3000/35/02/04(1) | CEM | CEM-HALL | INT
Carte C-A-D | Keythley PCI 3101 | CAD3 | 3000/35/02/04(2) | CEM | CEM-HALL | INT
Carte C-A-D | Amplicon PCI | CAD4 | 3000/35/02/04(4) | CEM | CEM-HALL | INT
Carte C-A-D | Amplicon PCI | CAD5 | 3000/35/02/04(5) | CEM | CEM-HALL | INT
Ampli de houles | Churchill Ctrl LTD WM1A | AMPH 21,22,23,24,25,26,27 | 3000/17/01/86 | CEM | CEM-HALL | INT
Ampli de houles | Churchill Ctrl LTD WM1A | AMPH 31, 32,33,34,35,36 | 3000/17/03/86 | CEM | CEM-HALL | INT
Ampli de houles | Churchill Ctrl LTD WM1A | AMPH 51,52,53,54,55,56,57 | 3000/07//08/04 | CEM | CEM-HALL | INT
Ampli de houles | Churchill Ctrl LTD WM1A | AMPH 41,42,43,44,45,46 | 3000/07/08/04-1 | CEM | CEM-HALL | INT
Ampli de houles | Churchill Ctrl LTD WM1A | AMPH 11,12,13,14,15,16,17 | 3000/17/02/86 | CEM | CEM-HALL | INT
Ampli de houles | Churchill Ctrl LTD WM1A | AMPH 61,62,63,64,65,66, 67,68 | 10/052A | CEM | CEM-HALL | INT
Ampli de houles | Churchill Ctrl LTD WM1A | AMPH 71,72,73,74 | 10/052B | CEM | CEM-HALL | INT
Solution Etalon | Speci Lab PH10 |  | LOT: PS1125C22B1 | CTS | INT 408 | INT
Solution Etalon | Speci Lab PH7 |  | LOT: PS725C2F1 | CTS | INT 408 | INT
Solution Etalon | Speci Lab PH4 |  | LOT: PS4C22A1 | CTS | INT 408 | INT
| Nom et Prénom | Etabli Par |  | Approbation
|  | BENYOUCEF Mohamed Amine |  | BOUALI Hamid
| Fonction | Ingénieur Instrumentation |  | Chef de service instrumentation
| Date | Le 02/01/2024 |  | Le 02/01/2024
Visas
PLANNING DES CONTROLES METROLOGIQUES 2025
PC-CM-FOR-06 Révisiion : 03
Date : 21/12/2017
Page 1/2

## Suivi Plan Etalo 2025
Numéro | Metrologie | Année | Description | Marque & Type | S/N -Code INT | N INV | Utilisateur | Affectation | Etat | Date de reception | Date Verification | Prochaine Verification | Délai | N-1 | Ecart
| EMS-EXT | 2013 | Niveau laser | Leica NA720 | 5652348 | 13/060 | CEM | CEM HALL | OK |  | 2022-10-19 | 2023-10-19 | -663 | 2023-10-19 | -730
94 | EMS-INT |  | Sonde de houle | Churchill Ctrl LTD |  |  | CEM | CEM | OK |  | 2019-06-16 | 2020-06-15 | -1884 | 2018-06-20 | #REF!
78 | EMS-EXT | 2005 | Niveau automatique | Sokkia C320 | 389735 | 3024/14/01/05 | CEM | INT 408 | OK |  | 2020-12-08 | 2021-12-08 | -1343 | 2019-05-19 | 204
15 | EMS-EXT | 2005 | Niveau automatique | Sokkia C320 | 389742 | 3024/14/02/05 | CTS | INT 408 | OK |  | 2023-01-15 | 2023-07-15 | -759 | 2019-06-25 | 935
27 | EMS-EXT | 2009 | Station Topo | Leica TS02-7" | 1312455 | 09/258 | DSC | ALGER/Mr DJOURDIKHE | OK |  | 2025-04-17 | 2026-04-17 | 248 | 2023-10-19 | 181
73 | EMS-INT | 2013 | GPS GS 25 | Leica GS 25 | 1833132 | 14/105 | CTS | INT 408 | OK |  | 2024-06-17 | 2025-06-17 | -56 | 2023-06-20 | #REF!
74 | EMS-INT | 2013 | GPS GS 25 | Leica GS 25 | 1833098 | 14/106 | CTS | INT 408 | OK |  | 2024-06-17 | 2025-06-17 | -56 | 2023-06-20 | #REF!
75 | EMS-INT | 2013 | GPS GS 25 | Leica GS 25 | 1833125 | 14/103 | CTS | INT 408 | OK |  | 2024-06-17 | 2025-06-17 | -56 | 2023-06-20 | #REF!
70 | EMS-INT | 2013 | GPS GS 25 | Leica GS 25 | 1833138 | 14/104 | CTS | INT 408 | OK |  | 2024-06-17 | 2025-06-17 | -56 | 2023-06-20 | #REF!
100 | EMS |  | Solution Etalon | Hanna PH10 |  | N LOT: 8663 | CTS | INT 408 | OK |  | 2020-03-01 | 2021-01-30 | -1655 | 2023-06-20
|  |  | Solution Etalon | PH 4 |  |  | CTS | INT 408 | ok |  |  | 2023-12-30 | -591 | 2023-06-20 | #REF!
33 | EMS-EXT | 2011 | Station Topo | sokkia SET650 X | 101678 | 11/010 | DSC | INT 408 | OK |  | 2025-03-09 | 2026-03-09 | 209 | 2023-09-13 | 361
80 | EMS-EXT | 1992 | Balance de précision | Sartarius BA310S | 20304213 | 3026/10/01/92 | CEM | CEM-Granulo | OK |  | 2024-12-12 | 2025-12-12 | 122 | 2023-12-17 | -4
101 | EMS |  | Solution Etalon | Hanna 12880 us |  |  | CTS | INT 408 | OK |  | 2020-04-01 | 2024-09-30 | -316 | 2020-04-01
79 | EMS-EXT | 1987 | Balance de précision | Mettler 4600 | FJ2492 | 3000/08/01/87 | CEM | CEM-HALL | OK |  | 2024-12-12 | 2025-12-12 | 122 | 2023-12-17 | -4
81 | EMS-EXT | 2005 | Balance électronique | Zenati BSL600 | 6911J | 3009/05/01/05 | CEM | CEM-Granulo | OK |  | 2024-12-12 | 2025-12-12 | 122 | 2023-12-17 | -4
71 | EMS-INT | 2013 | GPS GS 25 | Leica GS 25 | 1833139 | 14/101 | CTS | INT 408 | OK |  | 2024-06-17 | 2025-06-17 | -56 | 2023-06-20 | #REF!
72 | EMS-INT | 2013 | GPS GS 25 | Leica GS 25 | 1833137 | 14/102 | CTS | INT 408 | OK |  | 2024-06-17 | 2025-06-17 | -56 | 2023-06-20 | #REF!
| EMS-INT | 2010 | Ampli de houles | Churchill Ctrl LTD WM1A | AMPH 71,72,73,74 |  | CEM | CEM-HALL | OK |  | 2024-06-25 | 2025-06-25 | -48 | 2023-06-27 | #REF!
50 |  |  | Carnet de terrain | Trimble TSCE | /00050384 | 3026/18/08/05 | CTS |  | EN PANNE |  |  |  | -45881
-45881
-45881
-45881
-45881
48 |  |  | Carnet de terrain TSCE | Trimble TSCE | /00032472 | 3024/22/01/04 | CTS |  | EN PANNE |  |  |  | -45881
49 |  |  | Carnet de terrain TSCE | Trimble TSCE | /00050363 | 3026/18/07/05 | CTS |  | EN PANNE |  |  |  | -45881
97 | EMS-INT | 2003 | Carte C-A-D | Keythley PCI 3101 | CAD1 | 3000/35/01/03 | INT | INT409 | Declassé |  | 2017-06-15 |  | -45881 | 2017-06-15
-45881
-45881
84 | EMS-INT | 2004 | Carte C-A-D | Keythley PCI 3101 | CAD2 | 3000/35/02/04(1) | CEM | CEM-HALL | OK |  | 2024-06-26 | 2025-06-26 | -47 | 2023-06-27 | #REF!
85 | EMS-INT | 2004 | Carte C-A-D | Keythley PCI 3101 | CAD3 | 3000/35/02/04(2) | CEM | CEM-HALL | OK |  | 2024-06-26 | 2025-06-26 | -47 | 2023-06-27 | #REF!
-45881
-45881
-45881
-45881
-45881
1 | EMS-INT | 1994 | Conductimetre | WTW LF196 | 41126165 | 3025/13/01/94 | CTS | Cedé | Reforme |  | 2015-06-07 | 2016-06-06 | -3354 | 2015-06-07 | #REF!
2 | EMS-INT | 1994 | Conductimetre | WTW LF196 | 41126170 | 3025/13/02/94 | CTS |  | Non utilisé |  | 2015-06-07 | 2016-06-06 | -3354 | 2015-06-07 | #REF!
-45881
-45881
-45881
-45881
-45881
-45881
-45881
92 | EMS-INT | 1986 | Ampli de houles | Churchill Ctrl LTD WM1A | AMPH 21,22,23,24,25,26,27 | 3000/17/01/86 | CEM | CEM-HALL | OK |  | 2024-11-12 | 2025-11-12 | 92 | 2023-11-13 | #REF!
82 | EMS-EXT | 2007 | Balance électronique | ALPEC T3 I100 | 4000138805 | 3009/05/01/07 | CEM | CEM-HALL | OK |  | 2024-12-12 | 2025-12-12 | 122 | 2023-12-17 | -4
88 | EMS-INT | 1986 | Ampli de houles | Churchill Ctrl LTD WM1A | AMPH 31,32,33,34,35,36 | 3000/17/03/86 | CEM | CEM-HALL | OK |  | 2024-11-12 | 2025-11-12 | 92 | 2023-11-13 | #REF!
90 | EMS-INT | 2004 | Ampli de houles | Churchill Ctrl LTD WM1A | AMPH 41,42,43,44,45,46 | 3000/07/08/04-1 | CEM | CEM-HALL | OK |  | 2024-06-25 | 2025-06-25 | -48 | 2023-06-27 | #REF!
83 | EMS-EXT | 2009 | Balance électronique | Pioneer PA4101 | 8729369639 | 3009/05/01/09 | CEM | CEM-Granulo | OK |  | 2024-12-12 | 2025-12-12 | 122 | 2023-12-17 | -4
91 | EMS-INT | 1986 | Ampli de houles | Churchill Ctrl LTD WM1A | AMPH 11,12,13,14,15,16,17 | 3000/17/02/86 | CEM | CEM-HALL | OK |  | 2024-06-25 | 2025-06-25 | -48 | 2022-06-29 | #REF!
-45881
-45881
-45881
-45881
-45881
-45881
-45881
86 | EMS-INT | 2004 | Carte C-A-D | Amplicon PCI 230+ | CAD4 | 3000/35/02/04(4) | CEM | HALL.. | OK |  | 2024-07-22 | 2025-07-22 | -21 | 2023-07-23 | #REF!
87 | EMS-INT | 2004 | Carte C-A-D | Amplicon PCI 230+ | CAD5 | 3000/35/02/04(5) | CEM | HALL.. | OK |  | 2024-07-22 | 2025-07-22 | -21 | 2023-07-23 | #REF!
20 | EMS-INT | 2005 | Recepteur GPS | Trimble 5700 | 220359295 | 3026/18/03/05 | CTS | INT 408 | OK |  | 2024-08-13 | 2025-08-13 | 1 | 2023-08-16 | #REF!
22 | EMS-INT | 2005 | Recepteur GPS | Trimble 5700 | 220359304 | 3026/18/04/05 | CTS | INT 408 | OK |  | 2024-08-13 | 2025-08-13 | 1 | 2023-08-16 | #REF!
|  | 2009 | Masses Etalon | MASSE EN ACIER |  | 09/150 | CTS | INT 408 | OK |  |  |  | -45881
-45881
-45881
-45881
-45881
-45881
-45881
-45881
-45881
-45881
43 | EMS-INT | 2010 | Recepteur GPS | Trimble 5700 | 4906165476 | 10/080 | CTS | INT 408 | OK |  | 2024-08-13 | 2025-08-13 | 1 | 2023-08-16 | #REF!
36 | EMS-INT | 2010 | Recepteur GPS | Trimble 5700 | 4911166818 | 10/084 | CTS | INT 408 | OK |  | 2024-08-13 | 2025-08-13 | 1 | 2023-08-16 | #REF!
10 |  |  | Modem radio | PDL Pacific crest | 3370269 | 3024/22/01/04(3) | CTS |  | EN PANNE |  |  |  | -45881
11 |  |  | Modem radio | PDL Pacific crest | 3370275 | 3024/22/01/04(4) | CTS |  | EN PANNE |  |  |  | -45881
12 |  |  | Modem radio | PDL Pacific crest | 5054215 | 3026/18/06/05 | CTS |  | EN PANNE |  |  |  | -45881
38 |  |  | Modem radio | PDL Pacific crest | 8091979 | 10/082 | CTS |  | EN PANNE |  |  |  | -45881
39 |  |  | Modem radio | PDL Pacific crest | 6448448 |  | CTS |  | EN PANNE |  |  |  | -45881
-45881
-45881
-45881
-45881
35 | EMS-INT | 2010 | Multiparamètres | HACH HQ40 | 100100038169 | 10/013 | CTS |  | REBUT |  | 2017-09-18 | 2018-09-18 | -2520 |  | #REF!
37 | EMS-INT | 2010 | Recepteur GPS | Trimble 5700 | 4911166837 | 10/083 | CTS | INT 408 | OK |  | 2024-08-13 | 2025-08-13 | 1 | 2023-08-16 | #REF!
41 | EMS-INT | 2010 | Recepteur GPS | Trimble 5700 | 4906165472 | 10/079 | CTS | INT 408 | OK |  | 2024-08-13 | 2025-08-13 | 1 | 2023-08-16 | #REF!
98 | EMS-INT | 2019 | Multiparamètres | HQ40D | 180400005384 | 19/003 | CTS | INT 408 | OK |  | 2024-10-15 | 2025-10-15 | 64 | 2023-11-12
18 | EMS-INT | 2005 | Phmetre | Hanna HI9025c | 254675 | 3026/18/01/05 | CTS | INT 408 | OK |  | 2024-10-20 | 2025-10-20 | 69 | 2023-10-18 | #REF!
17 | EMS-INT | 2005 | Oxymetre | WTW oxy 330i | 4510020 | 3026/18/02/05 | CTS |  | Non utilisé |  |  |  | -45881 |  | #REF!
89 | EMS-INT | 2004 | Ampli de houles | Churchill Ctrl LTD WM1A | AMPH 51,52,53,54,55,56,57 | 3000/07//08/04 | CEM | CEM-HALL | OK |  | 2024-11-03 | 2025-11-03 | 83 | 2023-12-07 | #REF!
-45881
21 | EMS-INT |  | Recepteur GPS | Trimble 5700 | 220311960 | 3026/22/01/04(2) | CTS |  | EN PANNE |  |  |  | -45881 |  | #REF!
23 | EMS-INT |  | Recepteur GPS | Trimble 5700 | 220311899 | 3026/22/01/04(1) | CTS |  | EN PANNE |  |  |  | -45881 |  | #REF!
93 | EMS-INT | 2010 | Ampli de houles | Churchill Ctrl LTD WM1A | AMPH 61,62,63,64,65,66, 67,68 | 3000/17/03/86 | CEM | CEM-HALL | OK |  | 2024-12-07 | 2025-12-07 | 117 | 2023-12-07 | #REF!
| EMS-INT | 2020 | GPS GS 25 Base Lot | Leica GS 25 | 3238111 | 20/032 | CTS | INT 408 | OK |  | 2024-03-04 | 2025-03-04 | -161 | 2023-03-04
| EMS-INT | 2020 | GPS GS 25 Base Lot | Leica GS 25 | 3238112 | 20/033 | CTS | INT 408 | OK |  | 2024-03-04 | 2025-03-04 | -161 | 2022-03-05
| EMS-INT | 2020 | GPS GS 25 Base Lot | Leica GS 25 | 3238116 | 20/034 | CTS | INT 408 | OK |  | 2024-03-04 | 2025-03-04 | -161 | 2022-03-05
68 | EMS-EXT | 2014 | Station Topo | sokkia CX-107 | GU0645 | 14/030 | DSC | BEJAIA/Mr MEMDOUH | OK |  | 2024-11-24 | 2025-12-11 | 121 | 2023-06-06 | 355
29 | EMS-EXT | 2011 | Station Topo | sokkia SET650 X | 101792 | 11/008 | DSC | ALGER/Mr HANNA | OK |  | 2025-05-15 | 2026-05-15 | 276 | 2023-06-06 | 527
-45881
-45881
-45881
-45881
-45881
-45881
102 | EMS |  | Solution Etalon | Biochem PH7 | B216101000-0117-011 |  | CTS | INT 408 | OK |  | 2020-07-05 | 2021-03-06 | -1620
| EMS-INT | 2020 | GPS GS 25 Base Lot | Leica GS 25 | 3238119 | 20/035 | CTS | INT 408 | OK |  | 2024-03-04 | 2025-03-04 | -161 | 2022-03-05
-45881
99 | EMS-INT |  | Solution Etalon | Biochem PH4 | B216091000-0917-011 |  | CTS |  | REBUT |  |  | 2019-09-01 | -2172 |  | #REF!
-45881
-45881
|  | 2020 | BOUTEILLE DE PRELEVEMENT MARINE |  | 034366 | 20/070 | CTS | INT 408 |  |  |  | 1900-12-30 | -45516 |  | #REF!
-45881
-45881
-45881
16 | EMS-EXT | 2004 | Niveau automatique | Sokkia C320 | 328279 | 3024/14/02/04 | CTS |  | Non utilisé |  | 2017-08-22 | 2018-08-22 | -2547 |  | #REF!
| EMS-INT | 2020 | GPS GS 25 Mobile Lot | Leica GS 25 | 3238093 | 20/046 | CTS | INT 408 | OK |  | 2024-03-04 | 2025-03-04 | -161 | 2022-03-05
32 | EMS-EXT | 2011 | Station Topo | Sokkia SET650 X | 101778 | 11/011 | DSC | INT 408-Doublon | OK |  | 2024-12-17 | 2025-12-17 | 127 | 2023-09-13 | 279
30 | EMS-EXT | 2011 | Station Topo | sokkia SET650 X | 101793 | 11/012 | DSC | BEJAIA/Mr AOUGAR | OK |  | 2024-12-17 | 2025-12-17 | 127 | 2023-10-04 | 258
28 | EMS-EXT | 2009 | Station Topo | Leica TS02-7" | 1312448 | 09/257 | DSC | ORAN/Mr FILALI | OK | 2024-01-23 | 2025-05-12 | 2026-05-12 | 273 | 2023-01-23 | 475
| EMS-EXT | 2023 | Station Topo | Leica TS02 7'' R500 | 3342254 | 23/064 | DSC | Arzew/Mr FILALI |  |  | 2023-10-05 | 2024-10-04 | -312
| EMS-EXT | 2023 | Station Topo | Leica TS02 7'' R500 | 3342435 | 23/065 | DSC | Magasin |  |  | 2023-10-05 | 2024-10-04 | -312
31 | EMS-EXT | 2011 | Station Topo | sokkia SET650 X | 101751 | 11/009 | DSC | JIJEL/Mr BATACHE | OK |  | 2025-02-19 | 2026-02-19 | 191 | 2023-11-02 | 293
95 | EMS-EXT | 2013 | Voltemetre Electronique | Metrix MX 59HD | 170587KLH | 13/044 | INT | INT 408 | OK |  | 2024-12-10 | 2025-12-10 | 120 | 2022-04-13 | 607
| EMS-EXT | 2023 | Station Topo | Leica TS02 7'' R500 | 3342435 | 23/065 | DSC | INT 408 | OK |  | 2024-10-06 | 2025-10-06 | 55 | 10/09/2023
| EMS-EXT | 2023 | Station Topo | Leica TS02 7'' R500 | 3342254 | 23/064 | DSC | INT 408 | OK |  | 2024-12-23 | 2025-12-23 | 133 | 10/09/2023
26 | EMS-EXT | 2008 | Station Topo | Leica 1203+ | 230969 | 3024/24/01/08 | CTS | INT 408 | OK |  | 2024-12-03 | 2025-12-03 | 113 | 2023-11-02 | 32
47 | EMS-EXT | 2011 | Station Topo | Leica ViVa TS 15 | 1612581 | 11/047 | CTS | INT 408 | OK |  | 2024-12-03 | 2025-12-03 | 113 | 2023-11-02 | 32
25 | EMS-EXT | 2003 | Station Topo | Leica 703 | 675178 | 3021/24/01/03 | DSC | JIJEL/Mr TAKLICHTE | OK |  | 2024-12-03 | 2025-12-03 | 113 | 2023-11-02 | 32
96 | EMS-EXT | 2004 | Balance électronique | Zenati BSL600 | 2346J | 3009/08/01/04 | CEM | Cedé | Reforme |  |  |  | -45881 |  | #REF!
| EMS-INT | 2020 | GPS GS 25 Mobile Lot | Leica GS 25 | 3238114 | 20/047 | CTS | INT 408 | OK |  | 2024-03-04 | 2025-03-04 | -161 | 2022-03-05
69 | EMS-EXT | 2013 | Station Topo | Leica TS02 7'' | 1360154 | 13/019 | DSC | BEJAIA/Mr MEHENNA | OK |  | 2025-05-12 | 2026-05-12 | 273 | 2024-04-30 | 12
|  | 2010 | Systéme vidéo sous marin Mini ROV | VIDEORAY SCOUT |  | 10/045 | CTS | INT408
66 |  | 2004 | TW | Motorola GP 340 | 672HEJC163 | 33298/12/01/04(4) | INT | INT408-Detruit | Reforme
59 |  | 1998 | TW | Motorola GP300 | 174IYLG924 | 3000/64/01/98(3) | INT | INT408-Detruit | Reforme
61 |  | 1998 | TW | Motorola GP300 | 174IYLG935 | 3000/64/01/98(5) | INT | INT408-Detruit | Reforme
62 |  | 1998 | TW | Motorola GP300 | 174IYLG965 | 3000/64/01/98(6) | INT | INT408-Detruit | Reforme
64 |  | 2004 | TW | Motorola GP340 | 672HEJC146 | 33298/12/01/04(2) | INT | INT408-Detruit | Reforme
57 |  | 1998 | TW |  | 174IYES138 | 3000/64/01/98(1) | INT | INT408-Detruit | Reforme
| EMS-INT | 2020 | GPS GS 25 Mobile Lot | Leica GS 25 | 3238117 | 20/248 | CTS | INT 408 | OK |  | 2024-03-04 | 2025-03-04 | -161 | 2022-03-05
| EMS-INT | 2020 | GPS GS 25 Mobile Lot | Leica GS 25 | 3238118 | 20/049 | CTS | INT 408 | OK |  | 2024-03-04 | 2025-03-04 | -161 | 2022-03-05
3 | EMS-INT | 2004 | Echosondeur | ODOM Hydrotrac | 10555 | 3024/02/01/04 | CTS | INT 408 | OK |  | 2024-03-20 | 2025-03-20 | -145 | 2023-03-21 | #REF!
4 | EMS-INT | 2005 | Echosondeur | ODOM Hydrotrac | 10758 | 3024/02/01/05 | CTS | INT 408 | OK |  | 2024-03-20 | 2025-03-20 | -145 | 2023-03-21 | #REF!
5 | EMS-INT | 2005 | Echosondeur | ODOM Hydrotrac | 10759 | 3024/02/02/05 | CTS | INT 408 | OK |  | 2024-03-20 | 2025-03-20 | -145 | 2023-03-21 | #REF!
34 | EMS-INT | 2010 | Echosondeur | ODOM Hydrotrac | 3279 | 10/077 | CTS | INT 408 | OK |  | 2024-03-20 | 2025-03-20 | -145 | 2023-03-21 | #REF!
77 | EMS-INT | 2016 | Echosondeur 06 | CEESTAR CEE-ECHO | 1525701CES | 16/091 | CTS | INT 408 | OK |  | 2024-03-24 | 2025-03-24 | -141 | 2023-03-24 | #REF!
76 | EMS-INT | 2016 | Echosondeur 05 | CEESTAR CEE-ECHO | 1525702CES | 16/092 | CTS | INT 408 | OK |  | 2024-03-24 | 2025-03-24 | -141 | 2023-03-24 | #REF!
| EMS |  | Capteur de pression |  | C 1,2,3,4,5,6,7,8,9,10 |  | CEM
| EMS |  | C,de déplacement X-LVTD |  | 062001832 |  | CEM
| EMS |  | C,de déplacement Y-LVTD |  | 062001837 |  | CEM
| EMS |  | C de déplacement Z-LVTD |  | 062001843 |  | CEM
| EMS |  | C, déplacement Lacet |  | 062902779 |  | CEM
| EMS |  | Amp 1(A,B) (C1,C2) | RDPE- 611 | 61341 | 3298/13/01/06 | CEM
| EMS |  | Amp 2(A,B) (C3,C4) | RDPE- 611 | 61337 | 3298/13/01/06 | CEM
| EMS |  | Amp 3(A,B) (C5,C6) | RDPE- 611 | 60454 | 3298/13/01/06 | CEM
| EMS |  | Amp 4(A,B) (C7,C8) | RDPE- 611 | 60465 | 3298/13/01/06 | CEM
| EMS |  | Amp 5(A ,B)(C9,C10) | RDPE- 611 | 61423 | 3298/13/01/06 | CEM
| EMS |  | Amp 6(A,B) (D4,D5) | RDPE- 611 | 61434 | 3298/13/01/06 | CEM
| EMS |  | Amp 7(A ,B)(D6,D7) | RDPE- 611 | 61433 | 3298/13/01/06 | CEM
| EMS |  | Amp 8(A,B) | RDPE- 611 | 61437 | 3298/13/01/06 | CEM
| EMS |  | Amp 9(A,B) | RDPE- 611 | 61422 | 3298/13/01/06 | CEM
| EMS |  | Amp 10(A,B) | RDPE- 611 | 61425 | 3298/13/01/06 | CEM
| EMS |  | Amp 11(A,B) | RDPE- 611 | 61435 | 3298/13/01/06 | CEM
| EMS |  | Amp 12(A,B) | RDPE- 611 | 61430 | 3298/13/01/06 | CEM
| EMS |  | Monitor | RDPE- 611 | 62900 | 3298/13/01/06 | CEM
| EMS |  | Module | RDP 600 ELC LTD | 172266 | 3298/13/01/06 | CEM
| EMS |  | Alimentation Stabilisee 90Watts |  | B/00578 | 3298/13/01/06 | CEM
| EMS |  | Boitier Interconnection | DBK 80 | 239688 | 3298/13/01/06 | CEM
| EMS |  | Boitier Interconnection | DBK 203A | 275307 |  | CEM
| EMS |  | Jeu de poids en laiton | 2kg→1G |  | 3298/02/01/04 | CEM
| EMS |  | PC | DELL- Windows xp 32 bit | 52440192 |  | CEM
| EMS |  | ALM+AMP | FLYDE GALVA 420 |  | 3030/05/08/87 | CEM
| EMS |  | ALM+AMP | FLYDE GALVA 420 |  | 3030/05/09/87 | CEM
| EMS |  | ALM+AMP | FLYDE GALVA 420 |  | 3030/05/10/87 | CEM
| EMS |  | ALM+AMP | FLYDE GALVA 420 |  | 3030/05/11/87 | CEM
| EMS |  | ALM+AMP | FLYDE GALVA 420 |  | 3030/05/12/87 | CEM
| EMS |  | ALM+AMP | FLYDE GALVA 420 |  | 3030/05/13/87 | CEM
| EMS |  | ALM+AMP | FLYDE GALVA 420 |  | 3030/05/14/87 | CEM
| EMS |  | ALM+AMP | FLYDE GALVA 420 |  | 3030/07/01/87 | CEM
| EMS |  | ALM+AMP | FLYDE GALVA 420 |  | 3030/09/01/87 | CEM
| EMS |  | ALM+AMP | FLYDE GALVA 420 |  | 3030/05/01/87 | CEM
| EMS |  | ALM+AMP | FLYDE GALVA 420 |  | 3030/05/02/87 | CEM
| EMS |  | ALM+AMP | FLYDE GALVA 420 |  | 3030/05/03/87 | CEM
| EMS |  | ALM+AMP | FLYDE GALVA 420 |  | 3030/05/04/87 | CEM
| EMS |  | ALM+AMP | FLYDE GALVA 420 |  | 3030/05/05/87 | CEM
| EMS |  | ALM+AMP | FLYDE GALVA 420 |  | 3030/05/06/87 | CEM
| EMS |  | ALM+AMP | FLYDE GALVA 420 |  | 3030/05/03/87 | CEM
| EMS |  | ALM+AMP | FLYDE GALVA 420 |  | 3030/05/07/87 | CEM
| EMS |  |  |  |  | 3030/03/02/87 | CEM
| EMS |  | Alimentation + monitor | FLYDE |  | 3030/03/01/87 | CEM
| EMS |  | Alimentation + monitor | FLYDE |  | 3030/08/01/87 | CEM
| EMS |  | CAD | Daq/3000 serie | 334204 | 09/255 | CEM
| EMS |  | Pièce détachées | Module d'alimentation DHI-101p |  | 10/033 | CEM
| EMS |  | Pièce détachées | Module d'alimentation DHI-101p |  | 10/032 | CEM
| EMS | 2009 | Cellule de pression | GE-PDCR 1830 | 3002624 |  | CEM
| EMS | 2009 | Cellule de pression | GE-PDCR 1830 | 3002621 |  | CEM
| EMS | 2009 | Cellule de pression | GE-PDCR 1830 | 3002622 |  | CEM
| EMS | 2009 | Cellule de pression | GE-PDCR 1830 | 2997863 |  | CEM
| EMS | 2009 | Cellule de pression | GE-PDCR 1830 | 3002614 |  | CEM
| EMS | 2009 | Cellule de pression | GE-PDCR 1830 | 3002619 |  | CEM
| EMS | 2009 | Cellule de pression | GE-PDCR 1830 | 3002612 |  | CEM
| EMS | 2009 | Cellule de pression | GE-PDCR 1830 | 3002625 |  | CEM
| EMS | 2009 | Cellule de pression | GE-PDCR 1830 | 2997867 |  | CEM
| EMS | 2009 | Cellule de pression | GE-PDCR 1830 | 3002623 |  | CEM
| EMS | 2009 | Cellule de pression | GE-PDCR 1830 | 3002620 |  | CEM
| EMS | 2009 | Cellule de pression | GE-PDCR 1830 | 3002611 |  | CEM
| EMS | 2009 | Cellule de pression | GE-PDCR 1830 | 3002616 |  | CEM
|  |  | servovalve | MOOG 72-101 | 178 |  | CEM
Formulas:
Prochaine Verification = Tableau19[[#This Row],[Date Verification ]]+365
Délai = (Tableau19[[#This Row],[ Prochaine Verification]]-TODAY())
N-1 = Tableau19[[#This Row],[Date Verification ]]+365
SUIVI EMS

## Indicateurs
Année 2019 | [6 empty] | Taux d'indisponibilité des moyens de mesure
Mois | Jan | Fev | Mar | Avr | Mai | Juin | Juillet | Août | SEP | OCT | Nbre | DEC
DSC-Total station/projets | 9 | 9 | 9 | 9 | 9 | 9 | 10 | 10 | 10 | 10 | 10 | 10
CTS-Total projets | 5 | 4 | 4 | 5 | 1 | 7 | 8 | 9 | 8 | 9 | 6 | 4
CEM-Total projets | 2 | 5 | 4 | 2 | 4 | 3 | 0 | 0 | 0 | 3 | 3 | 1
Total Projets | 16 | 18 | 17 | 16 | 14 | 19 | 18 | 19 | 18 | 22 | 19 | 15
indis Dsc | 15 | 15 | 30 | 15 | 15 | 0 | 20 | 40 | 30 | 20 | 20 | 20
Indis CTS | 0 | 0 | 0 | 0 | 0 | 0 | 0 | 0 | 0 | 0 | 0 | 0
Indis CEM | 0 | 0 | 0 | 0 | 0 | 0 | 0 | 0 | 0 | 0 | 0 | 0
Indis Total | 15 | 15 | 30 | 15 | 15 | 0 | 20 | 40 | 30 | 20 | 20 | 20
Jrs œuvrés/Mois | 22 | 22 | 22 | 22 | 22 | 22 | 22 | 22 | 22 | 22 | 22 | 22
Indicateur mensuelle | 4.261% | 3.788% | 8.021% | 4.261% | 4.87% | 0% | 5.051% | 9.569% | 7.576% | 4.132% | 4.785% | 6.061%
Indicateur moy | 0.7102%
7.399%
Taux de Rsp planning Ver Année 2025
[6 empty] | Nbre EMS | 105
EMS non utilisée
[6 empty] | EMS Rebut | 0
|  | 1 semestre | 60/61 | 98.36% |  | Ver planifiées | 63
|  | 2 semestre | 81/85 | 95.29% |  | Rspct les délais | 57
[6 empty] | Indicateur | 90.48%
|  | 3 trimestre | 46/48 | 95.83% |  | Indicateur = Rsp les délais Ver planifiées
|  | 4 eme trimestre | 35/37 | 0.94595
[9 empty] | 40 | 24
Année 2019 | [6 empty] | Taux d'indisponibilité des moyens de mesure
Mois | Jan | Fev | Mar | Avr | Mai | Juin | Juillet
DSC-Total station/projets | 9 | 9 | 9 | 9 | 9 | 9 | 9
CTS-Total projets | 5 | 4 | 4 | 5 | 1 | 7 | 1
CEM-Total projets | 3 | 3 | 3 | 3 | 4 | 2 | 2
Total Projets | 17 | 16 | 16 | 17 | 14 | 18 | 12
indis Dsc | 15 | 15 | 30 | 15 | 15 | 0 | 0
Indis CTS | 0 | 0 | 0 | 0 | 0 | 0 | 0
Indis CEM | 0 | 0 | 0 | 0 | 0 | 0 | 0
Indis Total | 15 | 0 | 15 | 15 | 15 | 0 | 0
Jrs œuvrés/Mois | 22 | 22 | 22 | 22 | 22 | 22 | 22
Indicateur mensuelle | 4.011% | 0% | 4.261% | 4.011% | 4.87% | 0% | 0%
Taux d'indisponibilité = ∑ Nbre de jours d'indisponibilité des ESM *100 des moyens de mesure Nbre de jours ouvrables par mois × Nbre de projets
RESPECT DES DELAIS

## Suivi eta DSC
Station | S/N : | N° Inventaire | UTILISATEUR | Acheminement AU LEM | Immobilisation Chez le fournisseur | Retour de chez le fournisseur | Retour chez l’utilisateur | Total1 | Weck end | Total-Wend | Rep mois1 | Mois | Rep Mois 2 | Mois2
LEICA TS02-7 | 1312448 | 09/257 | DSC/Mr FILALI
SOKKIA CX107 | BM0353 | 13/147 | DSC/Mr MECHROUK
SOKKIA SET650X | 101792 | 11/008 | DSC/Mr BATACHE
SOKKIA SET650X | 101751 | 11/009 | DSC/Mr HANNACHE
SOKKIA CX107 | GU0645 | 14/030 | DSC/Mr MEMDOUH
SOKKIA SET650X | 101793 | 11/012 | DSC/Mr AOUGAR
SOKKIA SET650X | 101778 | 11/011 | DSC/Mr MESSIS
SOKKIA SET650X | 101678 | 11/010 | DSC REMPLACEMENT
LEICA TS02-7 | 1312455 | 09/258 | DSC/Mr DJOURDIKHE
LEICA TC1203+ | 230969 | 3024/24/01/08B2 | CTS
LEICA TS15A-3 | 1612581 | 11/047 | CTS
LEICA TC1103 | 613155 | 3024/24/01/01 | CTS
LEICA TS02-7 | 1360154 | 13/019 | DSC/Mr MEHENNA
LEICA TC703 | 675178 | 3021/24/01/03 | DSC/Mr TAKLICHTE
SOKKIA CX107 | BM0353 | 13/147 | DSC/Mr MECHROUK
SOKKIA SET650X | 101792 | 11/008 | DSC/Mr BATACHE
SOKKIA CX107 | GU0645 | 14/030 | DSC/Mr MEMDOUH
SOKKIA SET650X | 101751 | 11/009 | DSC/Mr HANNACHE
SOKKIA SET650X | 101793 | 11/012 | DSC/Mr AOUGAR
SOKKIA SET650X | 101778 | 11/011 | DSC/Mr MESSIS
SOKKIA SET650X | 101678 | 11/010 | DSC REMPLACEMENT
LEICA TS02-7 | 1312448 | 09/257 | DSC/Mr FILALI
SOKKIA SET650X | 101778 | 11/011 | DSC REMPLACEMENT
SOKKIA CX107 | BM0353 | 13/147 | DSC/Mr MECHROUK
SOKKIA SET650X | 101792 | 11/008 | DSC/Mr BATACHE
SOKKIA CX107 | GU0645 | 14/030 | DSC/Mr MEMDOUH
SOKKIA SET650X | 101751 | 11/009 | DSC/Mr HANNACHE
SOKKIA SET650X | 101793 | 11/012 | DSC/Mr AOUGAR
SOKKIA SET650X | 101678 | 11/010 | DSC/Mr MESSIS
LEICA TC1203+ | 230969 | 3024/24/01/08B2 | CTS
LEICA TS15A-3 | 1612581 | 11/047 | CTS
LEICA TC1103 | 613155 | 3024/24/01/01 | CTS
LEICA TS02-7 | 1312455 | 09/258 | DSC/Mr DJOURDIKHE
LEICA TS02-7 | 1360154 | 13/019 | DSC/Mr MEHENNA
LEICA TC703 | 675178 | 3021/24/01/03 | DSC/Mr TAKLICHTE
SOKKIA CX107 | BM0353 | 13/147 | DSC/Mr MECHROUK
SOKKIA SET650X | 101792 | 11/008 | DSC/Mr BATACHE
SOKKIA SET650X | 101778 | 11/011 | DSC REMPLACEMENT
SOKKIA SET650X | GU0645 | 14/030 | DSC/Mr MEMDOUH
SOKKIA SET650X | 101751 | 11/009 | DSC/Mr HANNACHE
SOKKIA SET650X | 101793 | 11/012 | DSC/Mr AOUGAR
Suivi des Etalonnages Externes CTS-DSC-INT- 2021

## Support Tech- CEM
PROCESSUS CMIM -SUIVI PROJETS CEM-
Code Projet | Année | INTITULE DU PROJET | Chef de projet | Date de début | Fin du projet | Lieu | Date Intervention | Intervenants | Vérification | Maintenance
| 2022 | Oued chorfa -maskara | SELMI DJAAFER |  |  | Hall2 Barrage | 2022-11-27 | Benyoucef | Vérification CM avant essai -Calibration-Constat de verification
| 2022 | Oued chorfa -maskara | SELMI DJAAFER |  |  | Hall2 Barrage | 2022-11-24 | Benyoucef | Vérification CM avant essai -Calibration-Constat de verification | Mise en place les moulinis
| 2022 | Oued chorfa -maskara | SELMI DJAAFER |  |  | Hall2 Barrage | 2022-11-23 | Benyoucef | Vérification CM avant essai -Calibration-Constat de verification | compensation03 câbles , changement 02 fiches bananes ,réparation une sonde de houle
55-21 | 2022 |  | Ouahid Abriche |  |  | Hall1 Bassin3 | 2022-11-20 | Benyoucef |  | Calibration les amplificateurs de houle
55-21 | 2022 | kaa sour | Ouahid Abriche |  |  | Hall1 Bassin3 | 2022-11-16 | Benyoucef |  | Calibration les amplificateurs de houle
55-21 | 2022 | kaa sour | Ouahid Abriche |  |  | Hall1 Bassin3 | 2022-11-14 | Benyoucef |  | Prépartion la chaine de mesure, compensation 12 câbles , changement 02 fiches bananes ,réparation 02 sondes de houle
| 2022 | Chorfa -maskara | SELMI DJAAFER |  |  | Hall2 Barrage | 2022-11-13 | Benyoucef |  | Prépartion la chaine de mesure, compensation 12 câbles ,
7919 | 2022 | COCO Plage et Les Ondines | BELAID
7919 | 2022 | COCO Plage et Les Ondines | DOUIBI Sarah |  |  | Hall1 Bassin1 | 2022-08-03 | Benyoucef | Vérification CM avant essai -Calibration-Constat de verification
7121 | 2022 | Port de Cotonou -Model 3D | MOKADEM Hadjer |  |  | Hall1 Bassin3&4 | 2022-03-09 | Benyoucef | Vérification CM avant essai -Calibration-Constat de verification
7121 | [7 empty] | Benyoucef |  | Mvts désordonnés du Batteur. Vérification Boitier. Changement câble batteur endommagé.
2021 | 2022 | Travaux de Reparation Urgence Aerodrome Bejaia | DOUIBI Sarah |  |  | Hall1 Bassin2
3720 | 2022 | Protection Picolo Franchissement BN Jijel | SOUFARI |  |  | Hall2 Bassin 5 | 2022-05-30 | Benyoucef |  | Deplacement et extension de la chaine de Mesure . Confection de 8 câbles de 50 m . Alimentation de l'ampli filtre HR Interne du PC Generation. Probleme au niveau du Convertisseur DC/DC 5/+-15 V.
10019 | 2022 | Port de Skikda | Bouhelal |  |  | Hall2 Canal
320 | 2022 | Barrage Cheurfa II model SEROR
8013 | 2022 | Sablettes et Babel Oued Amenagement | DOUIBI Sarah |  |  | Hall1 Bassin2 | 2022-01-23 | Benyoucef | Vérification CM avant essai -Calibration-Constat de verification
8012 | 2022 | Sidi Khelifa Azzzefoun Port de Plaisance | Belaid Karim |  |  | Hall1 Bassin1
| 2021 |  |  |  |  | Hall2 | 2021-03-31 | BENYOUCEF |  | Déconnexion tous les câble de la 2eme cabine . Transfert
8013 | 2021 | BASSIN | Mme Douibi |  |  | Hall1 | 2021-03-29 | BENYOUCEF |  | Réparation câble du batteur
8013 | 2021 | SABLETTE | Mme Douibi |  |  | Hall1 | 2021-03-25 | BENYOUCEF |  | Réparation 02 câble (Fiche Banane)
10019 | 2020 | Port skikda 2D | Mr SOUFARI | 2020-01-12 |  | Hall 1 | 2020-05-25 | ZERMOUT |  | Installation/Calibration cellules de pressions Bassin 1 et 2
10019 | 2020 | Port skikda 2D | Mr SOUFARI | 2020-01-12 |  | Hall 2 | 2020-04-02 | ZERMOUT-BENYOUCEF
10019 | 2020 | Port skikda | Mr SOUFARI | 2020-01-12 |  | Hall 1 | 2020-04-01 | ZERMOUT-BENYOUCEF |  | Calibration course du verin Bassin
10019 | 2020 | Port skikda 2D | Mr SOUFARI | 2020-01-12 |  | Hall 2 | 2020-04-01 | ZERMOUT-BENYOUCEF |  | Installation/Calibration cellules de pressions canal 02
10019 | 2020 | Port skikda | Mr SOUFARI | 2020-01-12 |  | Hall 1 | 2020-03-31 | ZERMOUT-BENYOUCEF
10019 | 2020 | Port skikda | Mr SOUFARI | 2020-01-12 |  | Hall 1 | 2020-03-30 | ZERMOUT-BENYOUCEF
10019 | 2020 | Port skikda | Mr SOUFARI | 2020-01-12 |  | Hall 1 | 2020-03-29 | ZERMOUT-BENYOUCEF
10019 | 2020 | Port skikda | Mr SOUFARI | 2020-01-12 |  | Hall 1 | 2020-03-24 | BOUCHALA-ZERMOUT |  | Verification chaine de mesure avant essai
10019 | 2020 | Port skikda | Mr SOUFARI | 2020-01-12 |  | Hall 2 | 2020-03-09 | BOUCHALA-ZERMOUT |  | Verification course du verin canale 02
10019 | 2020 | Port skikda | Mr SOUFARI | 2020-01-12 |  | Hall 2 | 2020-02-25 | BENYOUCEF- BOUCHALA-ZERMOUT |  | Installation/Calibration cellules de pressions canale 1
10019 | 2020 | Port skikda | Mr SOUFARI | 2020-01-12 |  | Hall 2 | 2020-02-04 | BOUCHALA-ZERMOUT |  | Réparation 02 Alimentations d'amplis de houle ( suite a une haute tension)
| 2020 | Club hippique bejaia | Mlle mekeddam | 2020-01-19 |  | HALL1 | 2020-01-19 | BENYOUCEF- BOUCHALA | 1
10019 | 2020 | Port skikda | Mr SOUFARI | 2020-01-13 |  | Hall 2 | 2020-01-13 | BENYOUCEF- BOUCHALA | 1
10019 | 2020 | Port skikda | Mr SOUFARI | 2020-01-12 |  | Hall 2 | 2020-01-12 | BENYOUCEF | 1
113/11 | 2020 | Tamanart | Melle IDDIR |  |  | HALL1 | 2020-01-07 | BENYOUCEF- BOUCHALA | 1
113/11 | 2020 | Tamanart | Melle IDDIR |  |  | HALL1 | 2020-01-02 | BENYOUCEF- BOUCHALA | 1
113/11 | 2019 | Tamanart | Melle IDDIR |  |  | HALL1 | 2019-12-19 | BENYOUCEF- BOUCHALA | 1
113/11 | 2019 | Tamanart | Melle IDDIR |  |  | HALL1 | 2019-12-18 | BENYOUCEF- BOUCHALA | 1
113/11 | 2019 | Tamanart | Melle IDDIR |  |  | HALL1 | 2019-12-11 | BENYOUCEF- BOUCHALA | 1
113/11 | 2019 | Tamanart | Melle IDDIR |  |  | HALL1 | 2019-12-10 | BENYOUCEF- BOUCHALA | 1
113/11 | 2019 | Tamanart | Melle IDDIR |  |  | HALL1 | 2019-11-19 | BENYOUCEF- BOUCHALA | 1
113/11 | 2019 | Tamanart | Melle IDDIR | 2019-11-17 | ² | HALL1 | 2019-11-17 | BENYOUCEF- BOUCHALA | 1
| 2019 | Port de ANNABA | Mr BOUHELAL | 2019-01-09 |  | Hall1 |  | BOUCHALA
| 2019 | Fort El Kebir MEK | Mr SOUFARI | 2019-01-24 |  |  |  | BOUCHALA
| 2019 | Protection de l'acces routier et du port de Djendjen | Melle mokadem | 2019-02-27 |  |  |  | BOUCHALA
| 2019 | Extension port de ANNABA | Mme FISSAH | 2019-03-21 |  |  |  | BOUCHALA
| 2019 | Marsa Ben M'Hidi | Melle mokadem | 2019-03-29 |  |  |  | BOUCHALA
| 2019 | PINS MARITIMES | Mr BELAID | 2019-04-11 |  |  |  | BOUCHALA
| 2019 | BAHARA | Mr BOUHELAL | 2019-05-13 |  |  |  | BOUCHALA
| 2019 | PORT DE ZIAMA | Mme FISSAH | 2019-06-10 |  |  |  | BOUCHALA
| 2019 | EL KATARA ANNABA | Melle IDDIR | 2019-06-24 |  |  |  | BOUCHALA
| 2019 | PORT DE TENES | Mr BOUHELAL | 2019-08-18 |  |  |  | BOUCHALA
| 2019 | Jetée Kheir Eddine | Mr SOUFARI | 2019-10-23 |  |  |  | BENYOUCEF- BOUCHALA
| 2019 | Modernisation du port de Tenes | Mr BOUHELAL | 2019-11-04 |  |  |  | BENYOUCEF- BOUCHALA

## Support Tech -CTS
CTS / TRAVAUX SUR SITE
INTITULE DU PROJET | Année | Code Projet | Client- | Partenaire | LIEU | DATE | DUREE (J) | OBJET DE L'INTERVENTION | Intervenants | Plan qualité | Rapports | DATA | Observation
Sonar Sismique SDME Cevital | 2022 | 2722 | Cevital |  | Bejaia | 2022-10-04 |  | Levé Sismique | ZERMOUT
Bathy Port Alger | 2022 | 2422 | EPA |  | Alger | 2022-09-01 |  | Levé Bathy SMF | ZERMOUT
Sonar Palm Beach Canalisation SDME | 2022 | 4622 | MRE |  | P Beach Alger | 2022-08-30 |  | Levé Sonar | ZERMOUT
Topo Bathy Sismique JenJen Extension | 2022 | 1721 | DTP |  | JENJEN | 2022-07-03 |  | SMF jenjen | ZERMOUT
Sismique SDME Cap Jinet | 2022 | 6421 | MRE |  | Cap jinet | 2022-06-12 |  | Levé Sismique | ZERMOUT
Sonar SDME Cap jinet | 2022 | 6421 | MRE |  | Cap Jinet | 2022-06-06 |  | Levé Sonar | Zermout _Bouchala
SDEM CAP Blanc | 2022 | 64-21 | AEC |  | Cap Blanc | 2022-07-01 |  | levé sonar Campagne ADCP | El Haddad
Levé bathymétrique port de ghazaouet | 2022 | 45-22 | Entreprise portuaire de ghazaouet |  | Port de ghazaouet | 2022-07-01 |  | levé SMF | El Haddad
SDEM Koudiet Draouech | 2022 | 64-21 | AEC |  | Koudiet Draouech | 2022-03-01 |  | Levé sonar levé sismique levé topo Campagne ADCP | El Haddad
Sonar_ ADCP_SMF_Stations de dessalement Bateau Cassé-EL Marsa -Corso | 2021 | 3721 | MRE |  | Bateau Casssé-El Marsa Corso | 17 Aout 2021 |  | Sonar_ ADCP_SMF | Zermout
Levé SMF abords de Quai Sidna Youchaa | 2021 | 35-12 |  |  | Sidna Youchaa | 2021-03-11 | 4 | LEVE SMF | El Haddad
Levé Sismique SKIKDA | 2021 |  |  |  | SKIKDA | 2021-03-11 | 3 | LEVE SISMIQUE | ZERMOUT
Levé des profils en travers port de tipaza | 2020 | 9018 | DTP Tipaza |  | TIPAZA | 2020-02-02 | 5 | SMF SONAR | ZERMOUT
Levé bathy SMF Fouka Nouvelle usine de dessalement | 2020 | 91-19 |  |  | TIPAZA | 2020-02-09 | 1 | SMF | ZERMOUT
Levé bathy SMF Fouka Nouvelle usine de dessalement | 2020 | 91-19 |  |  | TIPAZA | 2020-02-10 | 1 | Sismique | ZERMOUT
Levé bathy au SMF El KETTANAI BEO ALGER | 2020 | 86-19 | DTP Alger |  | Alger | 2020-05-05 | 3 | SMF | ZERMOUT
Levé des profils en travers au SMF et sonar latéral El KETTANAI BEO ALGER | 2020 | 86-19 | DTP Alger |  | Alger | 2020-05-06 | 2 | SMF SONAR | ZERMOUT
SMF CONFORTEMENT BRISE LAME PORT BETHIOUA | 2019 |  |  |  | BETHIOUA | FEVRIER 2019 | 30 | SMF | ZERMOUT ELHADDAD
SMF ETUDE ET RÉALISATION D'UN POSTE MINÉRALIER A L'EST DU PORT DE BETHIOUA | 2019 |  |  |  | BETHIOUA |  |  | SMF | ZERMOUT ELHADDAD
SMF AMÉNAGEMENT DU BASSIN DE L'OUED EL MOHGOUN ET DE L'APPONTEMENT MÉTHANIER EN MOLE COMMERCIAL | 2019 |  |  |  | ORAN |  |  | SMF/SONAR /SISMIQUE | ZERMOUT ELHADDAD
PROJET DE DRAGAGE DE LA PASSE D'ENTREE DU PORT DE BETHIOUA | 2019 |  |  |  | BETHIOUA |  |  | SMF | ZERMOUT ELHADDAD
PROJET LEVÉ SISMIQUE KRISTEL | 2019 |  |  |  | ORAN |  |  | SISMIQUE | ZERMOUT ELHADDAD
PROJET SISMIQUE ET SONAR CAP FALCON | 2019 |  |  |  | ORAN | 2019-03-01 | 7 | SONAR /SISMIQUE | ZERMOUT ELHADDAD
18. PROJET LEVÉ AU SONAR LATÉRAL JETÉE KHEIREDDINE | 2019 |  |  |  | ALGER | 2019-04-01 | 1 | SONAR | ZERMOUT ELHADDAD
SMF LIDO TAMENFOUST | 2018 |  |  |  | TAMENSTAFOUST | 2018-01-01 | 10 | SMF | ZERMOUT ELHADDAD
SMF MERS EL KÉBIR | 2018 |  |  |  | ORAN | FEVRIER 2018 | 20 | SMF | ZERMOUT ELHADDAD
SMF PORT D'ALGER (LEVÉ JETÉE KHEIREDDINE) | 2018 |  |  |  | ALGER | FEVRIER 2018 | 2 | SMF | ZERMOUT ELHADDAD
SMF FORT EL KÉBIR | 2018 |  |  |  | ORAN | FEVRIER 2018 | 3 | SMF | ZERMOUT ELHADDAD
SMF PORT CENTRE | 2018 |  |  |  | CHERCHELL | 2018-03-01 | 3 | SMF | ZERMOUT ELHADDAD
SONAR PORT CENTRE | 2018 |  |  |  | CHERCHELL | 2018-03-01 | 3 | SONAR | ZERMOUT ELHADDAD
SMF & SISMIQUE TAMANART | 2018 |  |  |  | SKIKDA | 2018-07-01 | 7 | SMF / SISMIQUE | ZERMOUT ELHADDAD
SMF & SISMIQUE TEL ILEF | 2018 |  |  |  | BEJAIA | 2018-09-01 | 15 | SMF / SISMIQUE | ELHADDAD -BENYOUCEF
CAMPAGNE DE MESURE DE COURANT ADCP (TEL ILEF) | 2018 |  |  |  | BEJAIA | 2018-09-01 | 3 | ADCP | ZERMOUT ELHADDAD
SUIVI DES PIPE MOSTAGANEM SONAKTELLE | 2018 |  |  |  | MOSTAGANEM | 2018-09-01 | 3 | SMF/SONAR /SISMIQUE | ZERMOUT ELHADDAD
PROJET SMF ÉTUDES, FOURNITURE ET CONSTRUCTION D’UNE JETÉE GNL ET D’INFRASTRUCTURES MARITIMES ET PORTUAIRES AU NIVEAU DU PORT D’HYDROCARBURES DE SKIKDA | 2018 |  |  |  | SKIKDA | 2019-06-01 | 30 | SMF | ZERMOUT ELHADDAD
Levé SMF des pipes | 2018 |  | TML |  | Mostaganem | 2018-06-01 | 3 | SMF | ELHADDAD
ESSAIS ET MISE EN SERVICE DE LA CHAINE D'ACQUISITION SMF | 2017 |  |  |  | TAMENSTAFOUST | DECEMBRE 2017 | 60 | SMF Essai | ZERMOUT ELHADDAD
Levé bathy mono | 2017 |  | SIH |  | Alger | 2017-01-01 |  | Bathy mono | ZERMOUT ELHADDAD
Levé au sonar latéral | 2017 |  | SIH |  | Alger | 2017-01-01 |  | Sonar | ZERMOUT ELHADDAD
ADCP | 2017 |  | SIH |  | Alger | 2017-02-01 |  | Sonar | ZERMOUT ELHADDAD
ETUDES OCEANOGRAPHIQUE DE LA FUTURE CENTRALE ELECTRIQUE DE MOSTAGANEM | 2014 |  | DHI |  | MOSTAGANEM | 2014-04-01 |  | CAMPAGNE OCEANOGRAPHIQUE | ZERMOUT ELHADDAD
ETUDES OCEANOGRAPHIQUE DE LA FUTURE CENTRALE ELECTRIQUE DE CAP DJINET | 2013 |  | DHI |  | CAP DJINET | 2013-04-01 |  | CAMPAGNE OCEANOGRAPHIQUE | ZERMOUT ELHADDAD
Protection Club des Pins | 2009 |  | SIH |  | Alger-Club des Pins |  |  | Sonar CMAX -DGPS RTK-MODEM RADIO | BOUALI-ZERMOUT
Investigation Geophysique Barrage Beni Haroun | 2007 |  | ANB | S/T De FUGRO | Barrage BENI HAROUN | 2007-08-01 | 45 | Echoes 1500- Sonar CMAX-ODM BiFRequence -GPS RTK- Mesures Electriques | BOUALI
Investigation Geophysique - Tracé du Gazoduc Annaba-Sicile -GALSI | 2007 |  | SONATRACH | S/T De FUGRO | Annaba-Draouch | 2007-11-01 | 20 | Echoes 1500- Sonar CMAX | BOUALI-Tayebi
Construction Usine Ammoniac-Urée | 2007 |  | SONATRACH | GEOFAST-BouAbdellah-Bouras | Arzew-Bethioua | 2008-03-01 | 15 | Sismique Echoes 1500 | BOUALI- Tayebi
Extension Jetée Est Base Navale MEK | 2007 |  | MDN Base Navale | GEOFAST-BouAbdellah-Idri | ORAN-MEK |  |  | Sismique Echoes 1500 | BOUALI
Extension Jetée Nord Base Navale MEK | 2007 |  | MDN Base Navale | GEOFAST-BouAbdellah-Idri | ORAN-MEK |  |  | Sismique Echoes 1500 | BOUALI
QUAI SOUS-Marin | 2007 |  | MDN Base Navale | GEOFAST-BouAbdellah-Idri | ORAN-MEK |  |  | Sismique Echoes 1500 | BOUALI-ZERMOUT
ETUDE DE SITE-STIDIA | 2007 |  | DTP | GEOFAST-BouAbdellah-Idri | STIDIA |  |  | Sismique Echoes 1500 | BOUALI-ZERMOUT
Levé Sismique Jétée EST Port de JenJen | 2006 |  | EPJ | Expert Matougui | JENJEN | Aout 2006 | 15 | Sismique Echoes 1500 | BOUALI-Tayebi
Carte Sedimentaire 2me Tranche | 2006 |  | DTP | Expert Matougui | Oued Chlef | 1900-01-01 | 15 | Sismique Echoes 1500 | BOUALI
Carte Sedimentaire 2me Tranche | 2006 |  | DTP | Expert Matougui | La Mactaa |  |  | Sismique Echoes 1500 | BOUALI
Carte Sedimentaire 2me Tranche | 2006 |  | DTP | Expert Matougui | Beni-saf Rechgoun |  |  | Sismique Echoes 1500 | BOUALI
Levé Sismique Port de JenJen | 2006 |  | EPJ | GEOSFAT | Port JenJen |  | 10 | SismiqueEchoes 1500 | BOUALI
Protection Cathodique Port de Annaba Quai 2 | 2001 |  | DTP | Expert Univ SkiKDA | Port Annaba |  | 3 | Mesures de Potentiel avec Electrode de Réference | BOUALI
Protection Cathodique Port de Annaba Quai 1 | 2000 |  | DTP | Expert Univ SkiKDA | Port Annaba |  | 10 | Mesures de Potentiel avec Electrode de Réference | BOUALI
Protection Cathodique Port Pétrolier SKIKDA | 2000 |  | DTP | Expert Univ SkiKDA | Port SKIKDA |  | 7 | Mesures de Potentiel avec Electrode de Réference | BOUALI
Carte Sédimentaire 1em Tranche | 1996 |  | DTP | Matougui | Baie JenJen |  | 15 | Levé Sismique Reflexion avec BOMER EGG | BOUALI
Carte Sédimentaire 1em Tranche | 1996 |  | DTP | Matougui & USTHB | Baie Bejaia -Oueds Seybouse -Agriou |  | 15 | Levé Sismique Reflexion avec BOMER EGG | BOUALI
Assitance Technique Construction Jetée Au Port de Skikda | 1996 |  | DTP-Sotramest | ONSM | Port de SKIOKDA |  | 5 | Premiers Esssais Bouée DATAWELL -Houle Directionnelle-Data Transmission Radio | BOUALI
Carte Sédimentaire 1em Tranche | 1995 |  | DTP | Matougui | Baie Zeralda-Oued Mazafran | Juillet -Aout-1995 | 15 | Levé Sismique Reflexion avec BOMER EGG | BOUALI
Carte Sédimentaire 1em Tranche | 1995 |  | DTP | Expert Matougui | Baie Alger-Oued El Harrach |  | 2 | Levé Sismique Reflexion avec BOMER EGG | BOUALI
Carte Sédimentaire 1em Tranche | 1995 |  | DTP | Expert Matougui | Baie de Zemmouri -Oued Isser |  | 15 | Levé Sismique Reflexion avec BOMER EGG | BOUALI
Carte Sédimentaire 1em Tranche | 1995 |  | DTP | / | Baie de Zemmouri |  | 15 | Systéme Bathy Automatique Raytheon -Positionnement Balises Radioelectriques Motorola P/Triangulation | BOUALI
Reconnaissance sur site-ConstructionCentrale Electrique DRAOUCH | 1990 |  | Sonelgaz | Mario-STERN France-USTHB | DRAOUCH | 02 Fev 1990 | 15 | Levé Sismique Reflexion avec BOMER EGG | BOUALI
NomProjet | CodeProjet | ChefdeMission | DateDepart | DateRetour | INT
Sonar Sismique SDME Cevital | 2722 | Zermout | 44838 |  | Bouchala
Bathy Port Alger | 2422 | Zermout | 44805 | 44811 | Bouchala
Sonar Palm Beach Canalisation SDME | 4622 | Zermout | 44803 | 44804 | Bouchala
SMF SONAR -Gazaouet-SDME Cap Blanc Oran | 4522 et 64/21 | EL Haddad | 44755 | 44768 | Benyoucef
Topo Bathy Sismique JenJen Extension | 1721 | Allam Zermout | 44745 | 44749 | Benyoucef
Sismique SDME Cap Jinet | 6421 | Zermout | 44724 | 44728 | Bouchala
Sonar SDME Cap jinet | 6421 | Zermout _Bouchala | 44718 | 44724 | Bouchala
Sonar_ ADCP_SMF_Stations de dessalement Bateau Cassé-EL Marsa -Corso | 3721 | EL Haddad | 44425 | 44445
Levé SMF abords de Quai Sidna Youchaa | 35-12 | EL Haddad | 44266 | 44269
Levé Sismique SKIKDA |  | Zermout Adel | 44266 | 44268
Levé SMF_Sonar_Arzew | 8020 | Zermout | 44187 | 44194
Levé Sonar Port Mostaganem | 8520 | Zermout | 44179 | 44187
EIE Port _ sidi lakhdar | 5220 | Benyoucef | 44127 | 44129
Levé SMF_Protection de côte BEO | 8619 | Zermout | 43954 | 43958
Levé SMF _3em Km Jijel | 18/19 | Zermout-EL haddad | 43816 | 43833
BASE NAVALE ELEVATEUR A BATEAUX_SMF | 57/17 | Zermout-El haddad | 43800 | 43803
Actualisation Protection Port Ghazouet &Extension | 53/13 | Zermout-El haddad | 43787
Levé SMF |  | Zermout | 43787 | 43794
Sonar_Inspection de la jetée khir eddine-Alger | 39/16 | Zermout-El haddad | 43548 | 43550
Levé topographique base navale Oran_Bis | 57/17 | Zermout-El haddad | 43542 | 43556
EXTERIEUR DU BRISE LAME DU PORT DE BETHIOUA | 96/16 | Zermout-El haddad | 43477 | 43483
Centrale Electrique Mostaganem-Leve SMF | 67/18 | EL Haddad | 43350 | 43353
Station Dessalement -Bejaia-SMF | 37/18 | EL Haddad | 43340 | 43353
Tamanart-Port de Plaisance Tamanart-SMF-Sismique | 113/11 | Zermout-Ferras | 43272 | 43285
Investigation Bathymétrique Geophysique -Port Centre-SMF-Sonar | 21/18 | Zermout | 43173 | 43214
Port d'alger Levé Jetée Kheirddine- SMF | 39/16 | Zermout-El haddad | 43169 | 43169
Etude d'execution de 4 projets à la base BNP MEK | 29/15 | Zermout-El haddad | 43157 | 43159
Dragage Mers El Kebir (contrôle des profondeurs)-Bathy | 40/13 | Zermout-El haddad | 43138 | 43151
Digue de protection rivage Mers El Kébir/2°RM -Bathy | 44/16 | Zermout-El haddad | 43138 | 43151
Dragage MEK | 40/13 | EL Haddad | 43127 | 43130
Essais Multifaisceaux | NC-INT | Zermout-El haddad | 43114 | 43124
Inspection Sonar-Bethioua1 |  | Zermout-El haddad | 43086 | 43088
Draouch Leve Bathy |  | Zermout | 42905 | 42926
Bathymétrie CapJinet |  | Ferras-El Haddad | 42886 | 42886

## Support Tech
DATE | CLIENT | CHEF DE PROJET | INTERVENTNANT | REFERENCE | DESCRIPTION DE L'INCIDENT | INTERVENTION | PROJET | ETAT INCIDENT
24/082022 | CTS | BOUCHELOUCHE MOHAMED | A.ELHADDAD | HYP/ 2408222 | PROBLEME INTERFACAGE DE HYPACK AVEC L'ECHOSONDEUR BIFREQUENCE CEE SCOP | 1. VERIFICATION DE L'ADRESS IP DE LA MACHINE 2. DESACTIVATION DU PARFEU DE LA MACHINE DESACTIVATION DE L'ANTIVIRUS DE LA MACHINE 4. CONFIGURATION DE HYPACK HARDWARE AVEC MENTION DE CEEECHO SUR LE DRIVER DU GPS | LEVE BATHYMETRIQUE PORT DE TENES | CLOTURé

## SupTech-Formation
FORMATION & SUPPORT TECHNIQUE CTS / CEM / DSC
| INTITULE | DATE | DETAIL | OBSERVATION
| SMF MB1 FORMATION INTERNE CTS | Du 19 au 25 février 2020 | Des journées d'échanges ont été organisées pour la mise en œuvre et l'utilisation de l'échosondeur multifaisceaux Odom Mb1 & traitement avancé des données bathymétrique dans le logiciel Hypack/ Hysweep. L’objectif étant la réalisation de levés bathymétriques au SMF en allant de la configuration du système à l’élaboration du produit final conformément à un PLAN QUALITÉ prédéfini et répondant à des normes hydrographiques standards en l'occurrence la Norme S44 développées par l'OHI (l'organisation hydrographique internationale), normes pour l’exécution des levés hydrographiques. | PROJET DE FORMATION
| BI FRÉQUENCES CEE ECHO FORMATION INTERNE CTS | Du 04 au 09 aout 2020 | Des journées d'échanges ont été organisées avec nos collègues du CTS dans le cadre la mise en œuvre et l'utilisation de l'échosondeur BIFREQUENCES CEESCOPE & traitement avancé des données bathymétrique dans Hypack/ EDITEUR MONO | PROJET DE FORMATION

## Formation
PROCESSUS CMIM - FORMATION -
Participant | Type | Intitulé | Organisme-Lieu-Formateur | Date | Durée | Observation | Doc | Rapports
BENYOUCEF- EL HEDDAD -BOUCHALA |  | Electronique Appliquée | ECOIN | 2022-11-06 | 05 Jours
BENYOUCEF-BOUALI | Ateliers | Système de Management Intégré SMI | Salle de formation / Mme GHOZLANE | 2020-12-23 | 01 Jours
Benyoucef -Bouchala |  | Hypack/ Bi Frequence | EL Haddad -Zermout | 2020-08-04 | 03 jours
ZERMOUT- EL HEDDAD BENYOUCEF-BOUCHALA |  | Formation Mise en ouevre et configuration du GPS GS 25 | Leica Geosystems / Nait | 2020-03-04 | 05 Jours
Benyoucef -Bouchala |  | Hypack/ SMF | EL Haddad -Zermout | 2020-02-27 | 05 jours
Benyoucef |  | Protection cathodique | LEM | 2019-12-22 | 05 jours | Attestation
Benyoucef |  | Les écrtis professionnels | PIGIER & CCI A-F Hydra | 2019-12-01 | 05 jours | Attestation
ETUDIANTS : W.Arichi / Djamel Anser | Encadrement / PFE | Gestion d'un Projet de Dragage à l'aide de l'échosondeur hydrographique multifaisceaux Bathymétrie au sondeur multifaisceaux pour la Cartographie des Fonds Marins et calcul de volume ( projet de dragage port de Annaba) | EL Haddad -Zermout | 2017-06-20 | 01 année
ETUDIANTS : W.Arichi / Djamel Anser |  | Gestion d'un Projet de Dragage à l'aide de l'échosondeur hydrographique multifaisceaux Bathymétrie au sondeur multifaisceaux pour la Cartographie des Fonds Marins et calcul de volume ( projet de dragage port de Annaba) | EL Haddad -Zermout | 2017-06-20
A.ELHADDAD HADJI.MEDHI |  | 10+1 BONNES PRATIQUES POUR GÉRER VOTRE FONCTION MÉTROLOGIE | WANYLAB | 2016-11-20 | 03 jours
A.Zermout H. BOUALI A.ELHADDAD |  | Formation sur le logiciel DELPH SISMIQUE | IXSEA France / Laurent Mattio | 2016-03-06 | 05 jours
A.Zermout A.ELHADDAD |  | Formation sur le scanner laser 3D, Cyclone, 3D Reshaper | Leica Geosystems / Faiz Oumghar | 2016-02-03 | 05 jours
A.ELHADDAD |  | JOURNEES Action Hydro / Formation Hysweep | Subtop | 2015-11-17 | 03 jours
A.ELHADDAD |  | ATELIER PROFESSIONNEL SUR L’EVALUATION DE L’INCERTITUDES DE MESURE, SELON LES NORMES ISO 5725 ET ISO 21748 | ESC | 2013-11-18 | 04 JOURS

## Rebut-Reforme
Désignation | Marque / Type | N° Série | N° inventaire | Affectation ultérieure | Date | Cause | Entreposage | Date Réforme
Plaque Entectique |  |  | 3026/08/01/92 |  | 2022 |  | 408
Bouteille de prélevement |  |  | 15/085 |  | 2022 |  | 408
Electrode de référence |  |  | 3026/18/03/02 |  | 2022 |  | 408
Appareil Photo GoPro Hero4 | GOPRO GoPro Hero4 |  | 15/154 |  | 2022 |  | 408
Onduleur MGE 800VA |  |  | 521/017/12/06 |  | 2022 |  | 408
Onduleur ELIPSE 600VA |  |  | 521/096/36/04 |  | 2022 |  | 408
Onduleur solaire 12/800 |  |  | 17/050 |  | 2022 |  | 408
Convertisseur de Tension |  |  | H/15/146 |  | 2022 |  | 408
Generateur de fonction | Tecktronics |  | 3000/54/01/87 |  | 2022 |  | 408
Rack standard | Tecktronics |  | 3000/56/01/87 | INT | 2022 | Defectueux- HS | 408
SUPPORT P/ANTENNE GPS |  |  | 3024/22/03/04
Multiparamètres | HQ40D |  | 10/013 |  | 2022 |  | 408
Batterie 12v |  |  | 17/028 | CTS | 2021 | HS | INT | 2021-03-07
Solution étalon | Biochem PH7 | 19D104063 |  | CTS | 2021 | Peremption | INT | 2021-03-06
Alimentation Tektronic | Tecktonics |  | 3000/55/01/87 |  | 2020 |  | 408
Solution étalon | Hanna PH10 | / | N LOT: 8663 | CTS | 2020 | Peremption | INT | Dec 2020
Multiparamètres | HACH HQ40 | 100100038169 | 10/013 | CTS | 2019 | En panne | INT
Solution étalon | BIOCHEM PH07 | 216091000 | / | CTS | 2018 |  | INT
Solution étalon | BIOCHEM PH07 | 216101000 | / | CTS | 2018 |  | INT
Récepteur GPS | Trimble 5700 | 220311899 | 3026/22/01/04(1) | CTS | 2016 | En panne | INT
Récepteur GPS | Trimble 5700 | 220311960 | 3026/22/01/04(2) | CTS | 2016 | En panne | INT
TW | Motorola GP 340 | 672HEJC163 | 33298/12/01/04(4) | INT | 2004 | Reforme | INT
TW | Motorola GP340 | 672HEJC146 | 33298/12/01/04(2) | INT | 2004 | Reforme | INT
TW | Motorola GP300 | 174IYLG924 | 3000/64/01/98(3) | INT | 1998 | Reforme | INT
TW | Motorola GP300 | 174IYLG935 | 3000/64/01/98(5) | INT | 1998 | Reforme | INT
TW | Motorola GP300 | 174IYLG965 | 3000/64/01/98(6) | INT | 1998 | Reforme | INT
TW |  | 174IYES138 | 3000/64/01/98(1) | INT | 1998 | Reforme | INT
Ampli de houles | Churchill Ctrl LTD WM1A |  | amp 72 | CEM | 2025 | en panne | INT
Ampli de houles | Churchill Ctrl LTD WM1A |  | amp 36 | CEM | 2025 | en panne | INT
|  | Etabli par | Approuvé par
Nom et Prénom
| Fonction | Ingénieur Instrumentation | Chef de Service Instrumentation
| Date | 2021-01-02 | 2021-01-02
Visa
LISTE DES EQUIPEMENTS MIS AU REBUT
PC-CM-FOR-17 Révisiion : 03
Date : 21/12/2017
Page 1/1

## Doc SMQ-INST
PROCESSUS CMIM - DOC NORMES &SMQ
Categorie Document | Intitulé | Description | Revision | Date-Année | Annexes
Processus | PC-CM-INS-01 | Confirmation Metrologique | 2 |  | PC-CM-FOR
Mode Opératoire | PC-CM-MO-01 | Calibrage et vérification et de l’échosondeur hydrographique ODOM | 2
| PC-CM-MO-02 | Vérification en interne des appareils topographiques | 2
| PC-CM-MO-03 | Calibrage et vérification de la carte d’acquisition de données Kheytley KPCI 3102 | 2
| PC-CM-MO-04 | Verification linéarite Ampli et sonde de houle | 2
| PC-CM-MO- 05 | Calibrage et vérification du Conductimètre WTW | 2 |  | PC-CM-FOR- 08-a
| PC-CM-MO- 06 | Etablissement d’un plan de maintenance préventive | 2 |  | PC-CM-FOR- 04
| PC-CM-MO-07 | Calibrage et vérification de l’oxy-mètre WTW | 2 |  | PC-CM-FOR- 07
| PC-CM-MO- 08 | Mode opératoire Vérification du Matériel Topographique GPS | 2
| PC-CM-MO- 09 | Calibrage Verification PH mètre Hanna | 2 |  | PC-CM-FOR- 08-c
| PC-CM-MO-10 | Calibrage Verification Multiparamètre HLang | 2
| PC-CM-FOR- 01 | Fiche historique d’équipement électronique | 2 | 2008-06-06
| PC-CM-FOR- 02 | Fiche de suivi d’appareil de mesure | 2 | 2008-06-06
| PC-CM-FOR- 03 | Fiche technique d’équipement électronique | 2 | 2008-06-06
| PC-CM-FOR- 04 | Plan de maintenance préventive | 2 | 2008-06-06
| PC-CM-FOR- 05 | Listes des équipements de mesures influents sur la qualité des études | 2 | 2008-06-06
| PC-CM-FOR- 06 | Planning des contrôles métrologiques | 2 | 2008-06-06
| PC-CM-FOR- 07 | Fiche d’observation pour appareil topographique | 2 | 2008-06-06
| PC-CM-FOR- 08-a | Constat de vérification et calibrage Des appareils pour l’analyse des eaux / Conductimètre | 2 | 2008-06-06
| PC-CM-FOR- 08-b | Constat de vérification et calibrage Des appareils pour l’analyse des eaux / Oxy-mètre | 2 | 2008-06-06
| PC-CM-FOR- 08-c | Constat de vérification et calibrage Des appareils pour l’analyse des eaux / PH-mètre | 2 | 2008-06-06
| PC-CM-FOR- 08-d | Constat de vérification et calibrage Des appareils pour l’analyse des eaux / Multi-paramètres | 2 | 2008-06-06
| PC-CM-FOR-09 | Constat de vérification Echosondeur ODOM HYDROTRAC | 2 | 2008-06-06
| PC-CM-FOR- 10 | Constat de vérification de la linéarité des sondes de houles | 2 | 2008-06-06
| PC-CM-FOR- 11 | Constat de Vérification liste de matériel Topo-GPS/Bathymétrique | 2 | 2008-06-06
| PC-CM-FOR- 12 | Constat de vérification : Essai de Mesure de Houle en Modèle Réduit Physique | 2 | 2008-06-06
| PC-CM-FOR- 13 | Constat de vérification pour liste matériels d'inspection sous-marine | 2 | 2008-06-06
| PC-CM-FOR-14 | Constat de vérification du matériel Topographique GPS | 2 | 2008-06-06
| PC-CM-FOR-15 | Constat de vérification Rack amplificateur de houle | 2 | 2008-06-06
| PC-CM-FOR-16 | Vérification carte d’acquisition de données KEYTHLEY PCL 3102/3101 | 2 | 2008-06-06
| PC-CM-FOR-17 | Liste des équipements mis en rebut | 1 | 2010-01-06
| PC-CM-FOR-18 | Constat de vérification du matériel d’investigation géophysique marine | 2 | 2010-11-01
Norme | ISO 9001 V 2015 5e éd15/09/2015 | Système de management de la qualité | V 2015
| ISO 10012 15/03/2004 | Système de management de la mesure | V2004
| ISO/CEI 17025 | Exigence générale concernant la compétence des laboratoires d'étalonnage et d'essai
| X07-011 Decembre 1994 | Métrologie dans l'entreprise Constat de vérification des moyens de mesure
| FD X 07-012 | Métrologie dans l'entreprise Certeficat d'étalonnage des moyens de mesure
| NFX 07-013 | Métrologie dans l'entreprise : Critère de choix entre vérification et étalonnage utilisation et conservation des résultats de mesure
| NFX 07-014 | Métrologie Optimisation des intervalles de confirmation métrologique des équipements de mesure
| NFX 07-016 | Métrologie dans l'entreprise: Modalités pratique pour l'établissement des procédures d'étalonnage et de vérification des moyens de mesure
| NFX 07-018 | Métrologie dabs l'entreprise : Fiche de vie des équipements de mesure, de contrôle et d'éssai
| NFX 07-021 | Métrologie et application de la statistique Aide à la démarche pour l'estimation et l'utilisation de l'incertitude des mesures et des résultats d'essai
| NFX 07-022 | Métrologie et application de la statistique Utilisation des incertitudes de mesure: Présentation de quelques cas et pratique usuelles
| Document COFRAC LAB GTA 10 | Guide technique d'accréditation en métrologie des grandeurs électrique, magnétique et temporel
| Norme OHI publication S44 5e édidion février 2008 | Levé hydrographique | Révision 5,0,1 Juin 2011
Norme ISO 14001
Norme ISO 45000

## Acc-Conso
Instrument |  | Accessoires
Libellé Instrument | Qté Inst | Reference | Description | SN | Qté Acc
GPS TRIMBLE 5700 Base | 8 | 41300-02 | Câble coaxiale Antenne Zephyr/Gps (1.6m) |  | 02
|  | 41300-10 | Câble coaxiale Antenne Zeph geo/Gps (10m) |  | 01
|  | TNS-18532 | Câble DB9/DB9 (1.8m) |  | 02
|  | TNS-31288-02 | Câble Lemo/Lemo (interface 5700/TSCE) |  | 01
|  | TNS-32960 | Câble Lemo/DB9 ( interface 5700(pc)/TSCE2) |  | 00
Modem Radio Pacific Crest | 10 |  | Batterie externe ( radio PDL Pacific Crust) |  | 00
|  |  | Chargeur batterie (18V-3A) |  | 01
|  |  | Chargeur batterie Pacific Crest |  | 02
|  | 53335 | Chargeur batterie(14,7V 2,25A) |  | 01
|  |  | Support radio sur trépied |  | 03
|  | TNS-24253-44 | Antenne radio 0-5db (avec joint) |  | 01
|  |  | Brin avec gain 0db court. |  | 01
|  |  | Brin avec gain 5db long. |  | 01
|  | TNS-44014 | Attaches câble (pole grip) |  | 02
|  | TNS-44015 | Attaches câble ( câble ties) |  | 02
GPS GARMIN 76 CXS |  |  | Pile 1,5 V
Sacoche
Câble Transfert
SONDEUR MULTIFAISCEAUX ODM MB1 |  |  | Sonar MB1 | 234
|  |  | Centrale TSS DMS 500 / HPR Sensor | 43240
|  |  | Célérimètre de coque DIGIBAR-V | 6079
Câble de connexion sonar/boitier RTA
Câble de connexion MB1/DIGIBAR-V
|  |  | Boitier RTA | 220118
|  |  | Capteur de cap HEMISPHERE 320 GPS | 18601327
Alimentation 220V/24V
|  |  | Antenne GPS HEMISPHER A43 | 140
|  |  | Antenne GPS HEMISPHER A43 | 32
Câble d’antenne GPS
Câble d’antenne GPS
|  |  | Célérimètre Profiler DIGIBAR-S | 6069
Câble DIGIBAR-S/USB
Alimentation (chargeur)
Câble RG45
Câble RG45
GPS LEICA GS 25 Base |  |  | Antenne GNSS AS10 | 14121056 | 3
|  | Art : 667216 | Support antenne GNSS GRT146 |  | 6
|  | Art : 777509 | Embase optique GDF322 | 1114 | 6
|  | Art : 793975 | Batteries GEB242 | 10134
Antenne radio
|  | Art : 667219 | Support antenne radio GAD33
Câble lemo/DB9
|  | Art : 793975 | Batteries GEB242 | 10134
Antenne Bluetooth
|  | Art : 667244 | Tige de mesure hauteur d’antenne GZS4-1
Carte mémoire leica 1GO
Chargeur de batteries
CD
GPS LEICA GS 25 Mobile |  |  | Antenne GNSS AS10 | 14121056
|  | Art : 667216 | Support antenne GNSS GRT146
|  | Art : 777509 | Embase optique GDF322 | 1114
|  | Art : 793975 | Batteries GEB242 | 10134
Antenne radio
|  | Art : 667219 | Support antenne radio GAD33
Support antenne radio GAD34
Antenne Bluetooth
Câble DB9/DB9
Câble coaxial 1M
Carte mémoire
sac a dos
Carnet de terrain CS15 |  | 772806 | Batteries GEB212 |  | 6
Carte mémoire 8GO
|  |  | Support carnet de terrain |  | 3
ROV videoRay |  | MHU-004 | Main Domes |  | 2
|  | CS-002RL | Seal Cartridges |  | 3
|  | PRP-001 | Prop Set (2 Horizontal & 1Vertical) |  | 1
|  | TG-002 | Thruster Nozzles |  | 2
|  | FB-00 | Float Block w/insterts & screw & washer |  | 1
|  | SK-001 | Skid Assembly |  | 1
|  | LT-001 | Light Domes |  | 2
|  | LT-002 | Light Bulbs |  | 2
|  | BW-002 | weight Set w/clamps |  | 1
|  | OR-00 | Complete O-Ring Set |  | 1
|  | OR-LU | O-Ring Lubricator |  | 1
|  | HRDW-Kit | Basic Hardware Set |  | 1
Système USBL Tritech |  | 7561 | Transducer | 308812 | 1
|  | 7619 | micron modem | 306529 | 1
|  | 7560 | ST656 SeaHub Nav100 | 226924 | 1
Echosondeur ODOM Hydrotrac |  | ODM-Hydrotrac | Transducteur 200khz, 3 degrée,avec câble 10m | TR3829
|  | Act-MS3116J12-3S | câble d'alimentation ODOM Connecteur (fiche femelle)
|  | Act-MS3116J14-5P | Câble Transducteur ODOM connecteur (fiche mâle)
Câble de transfert (Sondeur-PC) connecteur (fiche mâle)
|  | ACT-PE1650 | Valise Pelican 1650
Edgetech SBP216 |  |  | 3100 portable sub-botton profiling systems |  | 1
|  |  | Notebook computer | 5y9261000328 | 1
|  |  | Transducteur SB 216s |  | 1
|  |  | AC power cord |  | 1
|  |  | DC/Ethernet câble |  | 1
|  |  | Software dongle | 26001 | 1
Sonar latéral CMAX CM2 |  |  | CM2 Sonar tranceiver
câble de traction et de transfert de données
Câble Alimentation 12V
Tranfomateur 220-12V
Liste des Accessoire Instrumentation

## Invest-Acht
LABORATOIRE D'ETUDES MARITIMES "LEM"
GESTION BUDGETAIRE
BUDGET 2022
U = DA
PREVISIONS D'INVESTISSEMENTS
Investissement à réaliser | Structure | Type | Janvier | Février | Mars | Avril | Mai | Juin | Juillet | Août | Septembre | Octobre | Novembre | Décembre | Total
2 régulateurs de tension pour cabine d'essais | CEM | Materiel et outillage |  | 1000000 | [10 empty] | 1000000
Sonde Doppler ou équivalent pour mesure des vitesses de courant | CEM | materiel de mesure |  | 5000000 | [10 empty] | 5000000
Mise a jour logiciel acquisition et genaration et absorption active de la houle | CEM | materiel generation et d'acquisition de la houle |  |  |  |  | 14000000 | [7 empty] | 14000000
2 Electro vanne reglable pour chaine de generation de debit | CEM | materiel et outillage | 800000 | [11 empty] | 800000
Un debimetre electro magnetique pour chaine de generation de debit | CEM | Materiel mesure | 800000 | [11 empty] | 800000
materiel portatif travaux | CEM | Materiel et outillage |  |  | 100000 |  |  | 100000 |  |  |  | 100000 |  |  | 300000
Système de sondes pour la mesure de la houle | CEM | Materiel mesure |  |  |  | 6000000 | [8 empty] | 6000000
Servo-valve pour batteur | CEM | materiel de generation de la houle |  |  | 3000000 | [9 empty] | 3000000
0
Total Géneral CEM |  |  | 1600000 | 6000000 | 3100000 | 6000000 | 14000000 | 100000 | 0 | 0 | 0 | 100000 | 0 | 0 | 30900000
SMF THR (Renforcement) | CTS | Materiel et outillage | [5 empty] | 25000000 | [6 empty] | 25000000
Chaine sismique (Renouvèlement/Renforcement) | CTS | Materiel et outillage | [6 empty] | 10000000 | [5 empty] | 10000000
Sonar(Renouvèlement) | CTS | Materiel et outillage |  |  | 6000000 | [9 empty] | 6000000
Appareil photo numerique (remplacement ) | CTS |  |  | 100000 |  |  | 100000 | [7 empty] | 200000
Equipement de plongée sous-marine | CTS | Materiel et outillage | [5 empty] | 300000 |  |  |  |  | 300000 |  | 600000
Masque faciale | CTS | Materiel et outillage | 300000 | [11 empty] | 300000
02 Embarcations (remplacement ) sans moteur | CTS |  |  |  | 600000 |  |  | 600000 | [6 empty] | 1200000
Générateur de fréquence | INT | Materiel et outillage |  | 70000 | [10 empty] | 70000
Centrale inertielle | Instrumentation | Materiel et outillage | [5 empty] | 3500000 | [6 empty] | 3500000
courantomètre ADCP | Instrumentation |  |  |  | 6000000 | [9 empty] | 6000000
Total Géneral CTS + INST |  |  | 300000 | 170000 | 12600000 | 0 | 100000 | 29400000 | 10000000 | 0 | 0 | 0 | 300000 | 0 | 52870000
INVESTISSEMENTS 2020
STRUCTURE CEM
STRUCTURE CEM &INSTRUMENTATION

## Suivi invest
Tableau de suivi des investissements CEM et CTS 2022
Investissements CEM 2022
Désignation | Affectation | Montant | Echéances | Classe | Prise en charge | Observations - Etat d'avancement | Montant acquisition (DA HT°
Matériel de pompage | CEM | 500000 | 2022-03-01 | A | CEM | Au besoin / achat d'un vide cave
2 régulateurs de tension pour cabine d'essais | CEM | 1000000 | 2022-02-01 | B | CEM / INT | Indisponibilité chez le fournisseurConsultation à relancer
Sonde Doppler ou équivalent pour mesure des vitesses de courant | CEM | 5000000 | 2022-02-01 | B | INT | Consultation infructueuse COP 27/09/2022 Consultation à relancer
Mise a jour logiciel acquisition et génération et absorption active de la houle | CEM | 14000000 | 2022-05-01 | C | INT | 2 em Consultation infructueuse COP 27/09/2022 Consultation à relancer
2 Electro vanne réglable pour chaine de génération de débit | CEM | 800000 | 2022-01-01 | B | INT | Consultation Infructueuse à relancer
Un débitmètre électro magnétique pour chaine de génération de débit | CEM | 800000 | 2022-01-01 | B | INT | Consultation Infructueuse à relancer
Matériel portatif travaux | CEM | 80000 | 2022-03-01 | B | CEM | Au besoin
Système de sondes pour la mesure de la houle | CEM | 6000000 | 2022-04-01 | c | INT | Réalisé 07/2022 | 4836000
Servovalve pour batteur | CEM | 3000000 | 2022-03-01 | B | INT | Réalisé 28/03/2022 | 2733435
Investissements CTS 2022
Désignation | Affectation | Montant | Echéances | Classe | Prise en charge | Observations - Etat d'avancement | Montant acquisition (DA HT)
SMF THR (Renforcement) | CTS | 25000000 | 2022-06-01 | D | INT | Cahier de charge Etabli , Transmis au CTS avant transmission à la CME
Chaine sismique (Renouvèlement/Renforcement) | CTS | 10000000 | 2022-07-01 | C | INT | Préparation du cahier des charges techniques
Sonar(Renouvèlement) | CTS | 6000000 | 2022-03-01 | C | INT | Consultation infructueuse COP 27/09/2022 Consultation à relancer
Appareil photo numérique (remplacement ) | CTS | 200000 | 2022-02-01 | C | CTS | En sours d'acquisition
Equipement de plongée sous-marine | CTS | 600000 | 2022-06-01 | C | CTS
Masque faciale | CTS | 300000 | 2022-01-01 | C | CTS
02 Embarcations (remplacement ) sans moteur | CTS | 1200000 | 2022-03-01 | C | CTS | En cours d'acquisition
Générateur de fréquence | INT | 70000 | 2022-02-01 | B | INT | En cours d'acquisition chez Mesurelec.
Centrale inertielle | INT | 3500000 | 2022-06-01 | B | INT | Réalisé 07/2022 | 3702270.49
Courantomètre ADCP | INT | 6000000 | 2022-03-01 | C | INT | Consultation infructueuse COP 27/09/2022 Consultation à relancer
Mesureur des epaisseurs residuelles des caiers dans les bétons | CTS | 1260000 |  |  |  | Matériel Acquis

## Veille Technologique
Veille Technologique

## Developpement
PROJETS DE DEVELOPPEMENT INT
INTITULE | DATE | DESCRIPTION DU PROJET | lien | ACTION
MISE EN SERVICE DE LA CHAINE DE MESURE SMF | 2017-09-01 | Mise en service de la chaine de mesure SMF | projet de formation | essais concluants / équipement opérationnel
PHOTOGRAMMETRIE PROJET DE MISE EN PLACE D'UNE NOUVELLE TECHNIQUE DE PROSPECTION DES OUVERAGES MARITIMES | 2019-09-01 | Les techniques de prospections par l'approche de la photogrammétrie sont plébiscitées pour la cartographie & l'inspection des ouverages maritimes. La technique de la photogrammétrie permet de réaliser des modèles numériques de terrain (MNT), à partir de perspectives enregistrées photographiquement. Grace à cette technique, il est aujourd’hui possible de modéliser une zone en 3D afin de réaliser des plans, des mesures et des calculs (longueurs, surfaces, volumes, courbes de niveaux,...). Ce document s'intéresse aux possibilités mises par la technique de la photogrammétrie au service de la topographie. | ARTICLE | Le projet ' confortement du brise lame du port de Bethioua ' a été choisi pour la mise en place de cette technique / essais concluants / présentation interne au LEM
NOUVELLE CHAINE DE MESURE POUR PROJETS "TENUE DE NAVIRE". | Juillet 2020 - Décembre 2020 | Projet d'installation d'une nouvelle chaine de mesure pour les projets relatifs aux études du plan d'amarrage & dimensionnement des équipements à quai, le nouveau système mis en place est basé sur des cartes électroniques programmables de type Arduino. | PROJET | PARTIE HARD FINALISEE/ RESTE DEVELOPPEMENT SOLUTION SOFT
CONCEPTION & INTÉGRATION D'UNE NOUVELLE CENTRALE INERTIELLE AU SYSTÈME SMF | Juillet 2020 - Décembre 2020 | Suite au disfonctionnement au niveau de la centrale inertielle TSS DMS 25 du system SMF, une nouvelle centrale MPU9250 interfacée avec le microcontrolleur Arduino é été mise en place en vue de remplacer la centrale diffectueuse. la MPU9250 est intégrée au système SMF entant que centrale inertielle externe. | PROJET | essais concluants sur deux projets de levé bathymétrique à l'SMF

## Licences
PROCESSUS CMIM - SUIVI DES LICENCES -
Réference | Matériel concerné | Date de délivrance | Date d'expiration | Délai | Observation
ARPT/05/2004 Vers 05 | 08 GPS Trimble 5700 + 01 Hemisphère H320 | 2019-10-26 | 2019-10-08 | -2135 | Demande de Renouvellement introduite ANF 18/11/2019
ARPT/730/2000 Vers 04 | 02 MOTOROLA GP 300+02 MOTOROLA GP 340 | 2016-03-21 | 2020-12-20 | -1696
ANF/RM/DG/N° 749/216 | Ehosondeur SMF ODOM MB1 | 2016-11-15 | 2021-11-14 | -1367
ANF/DG/DSRM/N°213/217 | USBL Tritech MicroNav | 2017-07-31 | 2022-07-30 | -1109
N° M 170/ANF/2019 | Sondeur Furuno FCV 628 | 2019-05-20 | 2024-05-18 | -451
ANF/303/2019 | 04+03 DGPS LEICA GS25 | 2019-06-30 | 2024-06-29 | -409
Formulas:
Délai = -(TODAY()-[Date d'expiration])
Date d'expiration = [Date de délivrance]+5*365

## Evaluation des comp
Evaluation des compétences
Processus | Niveau de compétence | Novice | débutant avancée | Compétent | Pro | Expert | Coefficient sous processus | Coefficient Processus
GPS GS25 Levé TOPO | Mise en oeuvre | [5 empty] | *2 | *16
| Configuration | [5 empty] | *2
| Vérification Matériel | [5 empty] | *2
| levé sur site | [5 empty] | *2
| Traitement des données | [5 empty] | *2
| Logiciel | [5 empty] | *2
| Rapport | [5 empty] | *2
| Présentation au client | [5 empty] | *2
GPS Trimble 5700 Levé Topo | Mise en oeuvre | [5 empty] | *2 | *16
| Configuration | [5 empty] | *2
| Vérification Matériel | [5 empty] | *2
| levé sur site | [5 empty] | *2
| Traitement des données | [5 empty] | *2
| Logiciel | [5 empty] | *2
| Rapport | [5 empty] | *2
| Présentation au client | [5 empty] | *2
Echo sondeur Mono Fiseau ODOM Levé bathy | Mise en oeuvre | [5 empty] | *2 | *16
| Configuration | [5 empty] | *2
| Vérification Matériel | [5 empty] | *2
| levé sur site | [5 empty] | *2
| Traitement des données | [5 empty] | *2
| Logiciel | [5 empty] | *2
| Rapport | [5 empty] | *2
| Présentation au client | [5 empty] | *2
Echo sondeur Multi Fiseaux Levé bathy | Mise en oeuvre | [5 empty] | *2 | *20
| Configuration | [5 empty] | *2
| Vérification Matériel | [5 empty] | *2
| levé sur site | [5 empty] | *2
| Traitement des données | [5 empty] | *3
| Logiciel | [5 empty] | *3
| Rapport | [5 empty] | *3
| Présentation au client | [5 empty] | *3